## Альбом
Приложение № 2
Утверждено приказом № 421 от 4 августа 2020 г. Минстроя РФ
СОГЛАСОВАНО: | [9 empty] | УТВЕРЖДАЮ:
ИП Москаленко А.И. | [13 empty] | ИП Москаленко А.И.
"____" ________________ 2023 года | [12 empty] | "____" ________________ 2023 года
Наименование редакции сметных нормативов
Наименование программного продукта |  |  | ГРАНД-Смета, версия 2022.1
Капитальный ремонт МБОУ «Сакская СШ№4 им. Героя Советского Союза Ф. И. Сенченко» по адресу: Республика Крым, г. Саки, ул. Пионерская, д. 2 | [14 empty] | Капитальный ремонт МБОУ «Сакская СШ№4 им. Героя Советского Союза Ф. И. Сенченко» по адресу: Республика Крым, г. Саки, ул. Пионерская, д. 2
(наименование стройки)
Капитальный ремонт МБОУ «Сакская СШ№4 им. Героя Советского Союза Ф. И. Сенченко» по адресу: Республика Крым, г. Саки, ул. Пионерская, д. 2 | [15 empty] | Капитальный ремонт МБОУ «Сакская СШ№4 им. Героя Советского Союза Ф. И. Сенченко» по адресу: Республика Крым, г. Саки, ул. Пионерская, д. 2
(наименование объекта капитального строительства)
ЛОКАЛЬНЫЙ СМЕТНЫЙ РАСЧЕТ (СМЕТА) № 02-01-05
Система электроснабжения. Электрооборудование и электроосвещение | [16 empty] | Система электроснабжения. Электрооборудование и электроосвещение
(наименование конструктивного решения)
Составлен | базисно-индексным | методом
Основание | Акт технического осмотра
(проектная и (или) иная техническая документация)
Составлен(а) в текущем (базисном) уровне цен |  |  | 4 квартал 2021 г.
Сметная стоимость |  | 1664.59 | (171,61) | тыс.руб.
в том числе:
| строительных работ | 11.77 | (0,32) | тыс.руб. |  | Средства на оплату труда рабочих |  |  |  |  | 288.61 | (7,93) | тыс.руб.
| монтажных работ | 1652.82 | (171,29) | тыс.руб. |  | Нормативные затраты труда рабочих |  |  |  |  | 937.98 |  | чел.час.
| оборудования | 0 | (0) | тыс.руб. |  | Нормативные затраты труда машинистов |  |  |  |  | 8.82 |  | чел.час.
| прочих затрат | 0 | (0) | тыс.руб. |  | Расчетный измеритель конструктивного решения
№ п/п | Обоснование | Наименование работ и затрат |  |  | Единица измерения | Количество |  |  | Сметная стоимость в базисном уровне цен (в текущем уровне цен (гр. 8) для ресурсов, отсутствующих в СНБ), руб. |  |  | Индексы | Сметная стоимость в текущем уровне цен, руб.
[6 empty] | на единицу | коэффициенты | всего с учетом коэффициентов | на единицу | коэффициенты | всего
1 | 2 | 3 |  |  | 4 | 5 | 6 | 7 | 8 | 9 | 10 | 11 | 12
Раздел 1. Демонтажные работы | [17 empty] | Раздел 1. Демонтажные работы
1 | ТЕРм08-03-573-04 | Шкаф (пульт) управления навесной, высота, ширина и глубина: до 600х600х350 мм (демонтаж) |  |  | 4: шт; 7: 2 | [5 empty] | Шкаф (пульт) управления навесной, высота, ширина и глубина: до 600х600х350 мм (демонтаж)
| Табл.3, п.4 | Демонтаж оборудования, не пригодного для дальнейшего использования (предназначено в лом), без разборки и резки ОЗП=0,3; ЭМ=0,3 к расх.; ЗПМ=0,3; МАТ=0 к расх.; ТЗ=0,3; ТЗМ=0,3 | [17 empty] | Демонтаж оборудования, не пригодного для дальнейшего использования (предназначено в лом), без разборки и резки ОЗП=0,3; ЭМ=0,3 к расх.; ЗПМ=0,3; МАТ=0 к расх.; ТЗ=0,3; ТЗМ=0,3
| 1 | ОТ |  |  | 8: 20.97; 9: 0.3; 10: 12.58; 11: 36.38; 12: 458 | [7 empty] | ОТ
| 2 | ЭМ |  |  | 8: 40.83; 9: 0.3; 10: 24.5 | [7 empty] | ЭМ
| 3 | в т.ч. ОТм |  |  | 8: 3.48; 9: 0.3; 10: 2.09; 11: 36.38; 12: 76 | [7 empty] | в т.ч. ОТм
| 4 | М |  |  | 8: 3.59; 9: 0; 10: 0 | [7 empty] | М
|  | ЗТ |  |  | 4: чел.-ч; 5: 2.37; 6: 0.3; 7: 1.422 | [8 empty] | ЗТ
|  | ЗТм |  |  | 4: чел.-ч; 5: 0.36; 6: 0.3; 7: 0.216 | [8 empty] | ЗТм
|  | Итого по расценке |  |  | 8: 65.39; 10: 37.08 | [9 empty] | Итого по расценке
|  | ФОТ |  |  | 10: 14.67; 12: 534 | [8 empty] | ФОТ
| Приказ Минстроя России № 812/пр от 21.12.2020 Прил. п.49.3 | НР Электротехнические установки на других объектах |  |  | 4: %; 5: 97; 7: 97; 10: 14.23; 12: 518 | [8 empty] | НР Электротехнические установки на других объектах
| Приказ Минстроя России № 774/пр от 11.12.2020 Прил. п.49.3 | СП Электротехнические установки на других объектах |  |  | 4: %; 5: 51; 7: 51; 10: 7.48; 12: 272 | [8 empty] | СП Электротехнические установки на других объектах
|  | Всего по позиции |  |  | 10: 58.79 | [10 empty] | Всего по позиции
2 | ТЕРм08-03-572-06 | Блок управления шкафного исполнения или распределительный пункт (шкаф), устанавливаемый: на полу, высота и ширина до 1200х1000 мм (демонтаж) | [16 empty] | Блок управления шкафного исполнения или распределительный пункт (шкаф), устанавливаемый: на полу, высота и ширина до 1200х1000 мм (демонтаж) | bar: 4; 7
| Табл.3, п.4 | Демонтаж оборудования, не пригодного для дальнейшего использования (предназначено в лом), без разборки и резки ОЗП=0,3; ЭМ=0,3 к расх.; ЗПМ=0,3; МАТ=0 к расх.; ТЗ=0,3; ТЗМ=0,3 | [17 empty] | Демонтаж оборудования, не пригодного для дальнейшего использования (предназначено в лом), без разборки и резки ОЗП=0,3; ЭМ=0,3 к расх.; ЗПМ=0,3; МАТ=0 к расх.; ТЗ=0,3; ТЗМ=0,3
| 1 | ОТ |  |  | 8: 30.89; 9: 0.3; 10: 9.27; 11: 36.38; 12: 337 | [7 empty] | ОТ
| 2 | ЭМ |  |  | 8: 66.73; 9: 0.3; 10: 20.02 | [7 empty] | ЭМ
| 3 | в т.ч. ОТм |  |  | 8: 6.59; 9: 0.3; 10: 1.98; 11: 36.38; 12: 72 | [7 empty] | в т.ч. ОТм
| 4 | М |  |  | 8: 298.72; 9: 0; 10: 0 | [7 empty] | М
|  | ЗТ |  |  | 4: чел.-ч; 5: 3.49; 6: 0.3; 7: 1.047 | [8 empty] | ЗТ
|  | ЗТм |  |  | 4: чел.-ч; 5: 0.6; 6: 0.3; 7: 0.18 | [8 empty] | ЗТм
|  | Итого по расценке |  |  | 8: 396.34; 10: 29.29 | [9 empty] | Итого по расценке
|  | ФОТ |  |  | 10: 11.25; 12: 409 | [8 empty] | ФОТ
| Приказ Минстроя России № 812/пр от 21.12.2020 Прил. п.49.3 | НР Электротехнические установки на других объектах |  |  | 4: %; 5: 97; 7: 97; 10: 10.91; 12: 397 | [8 empty] | НР Электротехнические установки на других объектах
| Приказ Минстроя России № 774/пр от 11.12.2020 Прил. п.49.3 | СП Электротехнические установки на других объектах |  |  | 4: %; 5: 51; 7: 51; 10: 5.74; 12: 209 | [8 empty] | СП Электротехнические установки на других объектах
|  | Всего по позиции |  |  | 10: 45.94 | [10 empty] | Всего по позиции
3 | ТЕРр67-4-6 | Демонтаж: электросчетчиков |  |  | 4: 100 шт; 7: 0.01 | [5 empty] | Демонтаж: электросчетчиков
|  | Объем=1 / 100 | [22 empty] | Объем=1 / 100
| 1 | ОТ |  |  | 8: 195.73; 10: 1.96; 11: 36.38; 12: 71 | [7 empty] | ОТ
| 2 | ЭМ |  |  | 8: 2.08; 10: 0.02 | [7 empty] | ЭМ
| 3 | в т.ч. ОТм |  |  | 8: 0.83; 10: 0.01; 11: 36.38 | [7 empty] | в т.ч. ОТм
|  | ЗТ |  |  | 4: чел.-ч; 5: 25.72; 7: 0.2572 | [8 empty] | ЗТ
|  | ЗТм |  |  | 4: чел.-ч; 5: 0.07; 7: 0.0007 | [8 empty] | ЗТм
|  | Итого по расценке |  |  | 8: 197.81; 10: 1.98 | [9 empty] | Итого по расценке
|  | ФОТ |  |  | 10: 1.97; 12: 71 | [8 empty] | ФОТ
| Приказ Минстроя России № 812/пр от 21.12.2020 Прил. п.101 | НР Электромонтажные работы (ремонтно-строительные) |  |  | 4: %; 5: 91; 7: 91; 10: 1.79; 12: 65 | [8 empty] | НР Электромонтажные работы (ремонтно-строительные)
| Приказ Минстроя России № 774/пр от 11.12.2020 Прил. п.101 | СП Электромонтажные работы (ремонтно-строительные) |  |  | 4: %; 5: 48; 7: 48; 10: 0.95; 12: 34 | [8 empty] | СП Электромонтажные работы (ремонтно-строительные)
|  | Всего по позиции |  |  | 10: 4.72 | [10 empty] | Всего по позиции
4 | ТЕРр67-4-5 | Демонтаж: светильников для люминесцентных ламп |  |  | 4: 100 шт; 7: 0.35 | [5 empty] | Демонтаж: светильников для люминесцентных ламп
|  | Объем=35 / 100 | [22 empty] | Объем=35 / 100
| 1 | ОТ |  |  | 8: 128.09; 10: 44.83; 11: 36.38; 12: 1631 | [7 empty] | ОТ
| 2 | ЭМ |  |  | 8: 2.38; 10: 0.83 | [7 empty] | ЭМ
| 3 | в т.ч. ОТм |  |  | 8: 0.95; 10: 0.33; 11: 36.38; 12: 12 | [7 empty] | в т.ч. ОТм
|  | ЗТ |  |  | 4: чел.-ч; 5: 17.89; 7: 6.2615 | [8 empty] | ЗТ
|  | ЗТм |  |  | 4: чел.-ч; 5: 0.08; 7: 0.028 | [8 empty] | ЗТм
|  | Итого по расценке |  |  | 8: 130.47; 10: 45.66 | [9 empty] | Итого по расценке
|  | ФОТ |  |  | 10: 45.16; 12: 1643 | [8 empty] | ФОТ
| Приказ Минстроя России № 812/пр от 21.12.2020 Прил. п.101 | НР Электромонтажные работы (ремонтно-строительные) |  |  | 4: %; 5: 91; 7: 91; 10: 41.1; 12: 1495 | [8 empty] | НР Электромонтажные работы (ремонтно-строительные)
| Приказ Минстроя России № 774/пр от 11.12.2020 Прил. п.101 | СП Электромонтажные работы (ремонтно-строительные) |  |  | 4: %; 5: 48; 7: 48; 10: 21.68; 12: 789 | [8 empty] | СП Электромонтажные работы (ремонтно-строительные)
|  | Всего по позиции |  |  | 10: 108.44 | [10 empty] | Всего по позиции
5 | ТЕРр67-4-3 | Демонтаж: светильников с лампами накаливания |  |  | 4: 100 шт; 7: 0.03 | [5 empty] | Демонтаж: светильников с лампами накаливания
|  | Объем=3 / 100 | [22 empty] | Объем=3 / 100
| 1 | ОТ |  |  | 8: 44.05; 10: 1.32; 11: 36.38; 12: 48 | [7 empty] | ОТ
| 2 | ЭМ |  |  | 8: 0.89; 10: 0.03 | [7 empty] | ЭМ
| 3 | в т.ч. ОТм |  |  | 8: 0.36; 10: 0.01; 11: 36.38 | [7 empty] | в т.ч. ОТм
|  | ЗТ |  |  | 4: чел.-ч; 5: 6.32; 7: 0.1896 | [8 empty] | ЗТ
|  | ЗТм |  |  | 4: чел.-ч; 5: 0.03; 7: 0.0009 | [8 empty] | ЗТм
|  | Итого по расценке |  |  | 8: 44.94; 10: 1.35 | [9 empty] | Итого по расценке
|  | ФОТ |  |  | 10: 1.33; 12: 48 | [8 empty] | ФОТ
| Приказ Минстроя России № 812/пр от 21.12.2020 Прил. п.101 | НР Электромонтажные работы (ремонтно-строительные) |  |  | 4: %; 5: 91; 7: 91; 10: 1.21; 12: 44 | [8 empty] | НР Электромонтажные работы (ремонтно-строительные)
| Приказ Минстроя России № 774/пр от 11.12.2020 Прил. п.101 | СП Электромонтажные работы (ремонтно-строительные) |  |  | 4: %; 5: 48; 7: 48; 10: 0.64; 12: 23 | [8 empty] | СП Электромонтажные работы (ремонтно-строительные)
|  | Всего по позиции |  |  | 10: 3.2 | [10 empty] | Всего по позиции
6 | ТЕРр67-4-1 | Демонтаж: выключателей, розеток |  |  | 4: 100 шт; 7: 0.35 | [5 empty] | Демонтаж: выключателей, розеток
|  | Объем=(20+15) / 100 | [22 empty] | Объем=(20+15) / 100
| 1 | ОТ |  |  | 8: 40.7; 10: 14.25; 11: 36.38; 12: 518 | [7 empty] | ОТ
|  | ЗТ |  |  | 4: чел.-ч; 5: 5.84; 7: 2.044 | [8 empty] | ЗТ
|  | Итого по расценке |  |  | 8: 40.7; 10: 14.25 | [9 empty] | Итого по расценке
|  | ФОТ |  |  | 10: 14.25; 12: 518 | [8 empty] | ФОТ
| Приказ Минстроя России № 812/пр от 21.12.2020 Прил. п.101 | НР Электромонтажные работы (ремонтно-строительные) |  |  | 4: %; 5: 91; 7: 91; 10: 12.97; 12: 471 | [8 empty] | НР Электромонтажные работы (ремонтно-строительные)
| Приказ Минстроя России № 774/пр от 11.12.2020 Прил. п.101 | СП Электромонтажные работы (ремонтно-строительные) |  |  | 4: %; 5: 48; 7: 48; 10: 6.84; 12: 249 | [8 empty] | СП Электромонтажные работы (ремонтно-строительные)
|  | Всего по позиции |  |  | 10: 34.06 | [10 empty] | Всего по позиции
|  | Итоги по разделу 1 Демонтажные работы : | [23 empty] | Итоги по разделу 1 Демонтажные работы :
|  | Итого прямые затраты (справочно) |  |  | 10: 129.61; 12: 3555 | [13 empty] | Итого прямые затраты (справочно)
|  | в том числе: | [24 empty] | в том числе:
|  | Оплата труда рабочих |  |  | 10: 84.21; 12: 3063 | [13 empty] | Оплата труда рабочих
|  | Эксплуатация машин |  |  | 10: 45.4; 12: 492 | [13 empty] | Эксплуатация машин
|  | в том числе оплата труда машинистов (Отм) |  |  | 10: 4.42; 12: 160 | [13 empty] | в том числе оплата труда машинистов (Отм)
|  | Строительные работы |  |  | 10: 150.42; 12: 5448 | [13 empty] | Строительные работы
|  | в том числе: | [24 empty] | в том числе:
|  | оплата труда |  |  | 10: 62.36; 12: 2268 | [13 empty] | оплата труда
|  | эксплуатация машин и механизмов |  |  | 10: 0.88; 12: 10 | [13 empty] | эксплуатация машин и механизмов
|  | в том числе оплата труда машинистов (ОТм) |  |  | 10: 0.35; 12: 12 | [13 empty] | в том числе оплата труда машинистов (ОТм)
|  | накладные расходы |  |  | 10: 57.07; 12: 2075 | [13 empty] | накладные расходы
|  | сметная прибыль |  |  | 10: 30.11; 12: 1095 | [13 empty] | сметная прибыль
|  | Монтажные работы |  |  | 10: 104.73; 12: 2673 | [13 empty] | Монтажные работы
|  | в том числе: | [24 empty] | в том числе:
|  | оплата труда |  |  | 10: 21.85; 12: 795 | [13 empty] | оплата труда
|  | эксплуатация машин и механизмов |  |  | 10: 44.52; 12: 482 | [13 empty] | эксплуатация машин и механизмов
|  | в том числе оплата труда машинистов (ОТм) |  |  | 10: 4.07; 12: 148 | [13 empty] | в том числе оплата труда машинистов (ОТм)
|  | накладные расходы |  |  | 10: 25.14; 12: 915 | [13 empty] | накладные расходы
|  | сметная прибыль |  |  | 10: 13.22; 12: 481 | [13 empty] | сметная прибыль
|  | Итого ФОТ (справочно) |  |  | 10: 88.63; 12: 3223 | [13 empty] | Итого ФОТ (справочно)
|  | Итого накладные расходы (справочно) |  |  | 10: 82.21; 12: 2990 | [13 empty] | Итого накладные расходы (справочно)
|  | Итого сметная прибыль (справочно) |  |  | 10: 43.33; 12: 1576 | [13 empty] | Итого сметная прибыль (справочно)
|  | Итого по разделу 1 Демонтажные работы |  |  | 10: 255.15; 12: 8121 | [14 empty] | Итого по разделу 1 Демонтажные работы
Раздел 2. Электрооборудование | [17 empty] | Раздел 2. Электрооборудование
ЩУР-1 | [28 empty] | ЩУР-1
7 | ТЕРм08-03-573-04 | Шкаф (пульт) управления навесной, высота, ширина и глубина: до 600х600х350 мм | [16 empty] | Шкаф (пульт) управления навесной, высота, ширина и глубина: до 600х600х350 мм | bar: 4; 7
| Приказ от 04.08.2020 № 421/пр прил.10 табл.3 п.1.1 | Производство ремонтно-строительных работ осуществляется в помещениях эксплуатируемого объекта капитального строительства без остановки рабочего процесса, при этом: в зоне производства ремонтно-строительных работ отсутствуют действующее технологическое или лабораторное оборудование, мебель и иные загромождающие помещения предметы ОЗП=1,2; ЭМ=1,2 к расх.; ЗПМ=1,2; ТЗ=1,2; ТЗМ=1,2 | [17 empty] | Производство ремонтно-строительных работ осуществляется в помещениях эксплуатируемого объекта капитального строительства без остановки рабочего процесса, при этом: в зоне производства ремонтно-строительных работ отсутствуют действующее технологическое или лабораторное оборудование, мебель и иные загромождающие помещения предметы ОЗП=1,2; ЭМ=1,2 к расх.; ЗПМ=1,2; ТЗ=1,2; ТЗМ=1,2
| 1 | ОТ |  |  | 8: 20.97; 9: 1.2; 10: 25.16; 11: 36.38; 12: 915 | [7 empty] | ОТ
| 2 | ЭМ |  |  | 8: 40.83; 9: 1.2; 10: 49 | [7 empty] | ЭМ
| 3 | в т.ч. ОТм |  |  | 8: 3.48; 9: 1.2; 10: 4.18; 11: 36.38; 12: 152 | [7 empty] | в т.ч. ОТм
| 4 | М |  |  | 8: 3.59; 10: 3.59 | [7 empty] | М
|  | ЗТ |  |  | 4: чел.-ч; 5: 2.37; 6: 1.2; 7: 2.844 | [8 empty] | ЗТ
|  | ЗТм |  |  | 4: чел.-ч; 5: 0.36; 6: 1.2; 7: 0.432 | [8 empty] | ЗТм
|  | Итого по расценке |  |  | 8: 65.39; 10: 77.75 | [9 empty] | Итого по расценке
|  | ФОТ |  |  | 10: 29.34; 12: 1067 | [8 empty] | ФОТ
| Приказ Минстроя России № 812/пр от 21.12.2020 Прил. п.49.3 | НР Электротехнические установки на других объектах |  |  | 4: %; 5: 97; 7: 97; 10: 28.46; 12: 1035 | [8 empty] | НР Электротехнические установки на других объектах
| Приказ Минстроя России № 774/пр от 11.12.2020 Прил. п.49.3 | СП Электротехнические установки на других объектах |  |  | 4: %; 5: 51; 7: 51; 10: 14.96; 12: 544 | [8 empty] | СП Электротехнические установки на других объектах
|  | Всего по позиции |  |  | 10: 121.17 | [10 empty] | Всего по позиции
8 | ТССЦ-20.4.04.04-0014 | Щиты учетно-распределительные: ЩУРН-3-12з, с замком, размером 540х310х165 мм |  |  | 4: шт; 7: 1; 8: 324.38; 10: 324.38 | [5 empty] | Щиты учетно-распределительные: ЩУРН-3-12з, с замком, размером 540х310х165 мм
|  | (Электротехнические установки на других объектах) | [27 empty] | (Электротехнические установки на других объектах)
|  | Всего по позиции |  |  | 10: 324.38 | [10 empty] | Всего по позиции
9 | ТЕРм08-03-641-01 | Коробка клеммная, количество зажимов: до 24х24 | [16 empty] | Коробка клеммная, количество зажимов: до 24х24 | bar: 4; 7
| Приказ от 04.08.2020 № 421/пр прил.10 табл.3 п.1.1 | Производство ремонтно-строительных работ осуществляется в помещениях эксплуатируемого объекта капитального строительства без остановки рабочего процесса, при этом: в зоне производства ремонтно-строительных работ отсутствуют действующее технологическое или лабораторное оборудование, мебель и иные загромождающие помещения предметы ОЗП=1,2; ЭМ=1,2 к расх.; ЗПМ=1,2; ТЗ=1,2; ТЗМ=1,2 | [17 empty] | Производство ремонтно-строительных работ осуществляется в помещениях эксплуатируемого объекта капитального строительства без остановки рабочего процесса, при этом: в зоне производства ремонтно-строительных работ отсутствуют действующее технологическое или лабораторное оборудование, мебель и иные загромождающие помещения предметы ОЗП=1,2; ЭМ=1,2 к расх.; ЗПМ=1,2; ТЗ=1,2; ТЗМ=1,2
| 1 | ОТ |  |  | 8: 165.32; 9: 1.2; 10: 198.38; 11: 36.38; 12: 7217 | [7 empty] | ОТ
| 2 | ЭМ |  |  | 8: 1.13; 9: 1.2; 10: 1.36 | [7 empty] | ЭМ
| 4 | М |  |  | 8: 519.49; 10: 519.49 | [7 empty] | М
|  | ЗТ |  |  | 4: чел.-ч; 5: 20.9; 6: 1.2; 7: 25.08 | [8 empty] | ЗТ
|  | Итого по расценке |  |  | 8: 685.94; 10: 719.23 | [9 empty] | Итого по расценке
|  | ФОТ |  |  | 10: 198.38; 12: 7217 | [8 empty] | ФОТ
| Приказ Минстроя России № 812/пр от 21.12.2020 Прил. п.49.3 | НР Электротехнические установки на других объектах |  |  | 4: %; 5: 97; 7: 97; 10: 192.43; 12: 7000 | [8 empty] | НР Электротехнические установки на других объектах
| Приказ Минстроя России № 774/пр от 11.12.2020 Прил. п.49.3 | СП Электротехнические установки на других объектах |  |  | 4: %; 5: 51; 7: 51; 10: 101.17; 12: 3681 | [8 empty] | СП Электротехнические установки на других объектах
|  | Всего по позиции |  |  | 10: 1012.83 | [10 empty] | Всего по позиции
10 | ТССЦ-20.5.02.02-0004 | Коробка клеммная испытательная ИКК |  |  | 4: шт; 7: 1; 8: 40.18; 10: 40.18 | [5 empty] | Коробка клеммная испытательная ИКК
|  | (Материалы для монтажных работ) | [27 empty] | (Материалы для монтажных работ)
|  | Всего по позиции |  |  | 10: 40.18 | [10 empty] | Всего по позиции
11 | ТЕРм08-01-082-01 | Зажим наборный без кожуха |  |  | 4: 100 шт; 7: 0.03 | [5 empty] | Зажим наборный без кожуха
|  | Объем=(1+1+1) / 100 | [22 empty] | Объем=(1+1+1) / 100
| Приказ от 04.08.2020 № 421/пр прил.10 табл.3 п.1.1 | Производство ремонтно-строительных работ осуществляется в помещениях эксплуатируемого объекта капитального строительства без остановки рабочего процесса, при этом: в зоне производства ремонтно-строительных работ отсутствуют действующее технологическое или лабораторное оборудование, мебель и иные загромождающие помещения предметы ОЗП=1,2; ЭМ=1,2 к расх.; ЗПМ=1,2; ТЗ=1,2; ТЗМ=1,2 | [17 empty] | Производство ремонтно-строительных работ осуществляется в помещениях эксплуатируемого объекта капитального строительства без остановки рабочего процесса, при этом: в зоне производства ремонтно-строительных работ отсутствуют действующее технологическое или лабораторное оборудование, мебель и иные загромождающие помещения предметы ОЗП=1,2; ЭМ=1,2 к расх.; ЗПМ=1,2; ТЗ=1,2; ТЗМ=1,2
| 1 | ОТ |  |  | 8: 403.73; 9: 1.2; 10: 14.53; 11: 36.38; 12: 529 | [7 empty] | ОТ
| 2 | ЭМ |  |  | 8: 23.6; 9: 1.2; 10: 0.85 | [7 empty] | ЭМ
| 3 | в т.ч. ОТм |  |  | 8: 2.41; 9: 1.2; 10: 0.09; 11: 36.38; 12: 3 | [7 empty] | в т.ч. ОТм
| 4 | М |  |  | 8: 382.67; 10: 11.48 | [7 empty] | М
|  | ЗТ |  |  | 4: чел.-ч; 5: 47; 6: 1.2; 7: 1.692 | [8 empty] | ЗТ
|  | ЗТм |  |  | 4: чел.-ч; 5: 0.22; 6: 1.2; 7: 0.00792 | [8 empty] | ЗТм
|  | Итого по расценке |  |  | 8: 810; 10: 26.86 | [9 empty] | Итого по расценке
|  | ФОТ |  |  | 10: 14.62; 12: 532 | [8 empty] | ФОТ
| Приказ Минстроя России № 812/пр от 21.12.2020 Прил. п.49.3 | НР Электротехнические установки на других объектах |  |  | 4: %; 5: 97; 7: 97; 10: 14.18; 12: 516 | [8 empty] | НР Электротехнические установки на других объектах
| Приказ Минстроя России № 774/пр от 11.12.2020 Прил. п.49.3 | СП Электротехнические установки на других объектах |  |  | 4: %; 5: 51; 7: 51; 10: 7.46; 12: 271 | [8 empty] | СП Электротехнические установки на других объектах
|  | Всего по позиции |  |  | 10: 48.5 | [10 empty] | Всего по позиции
12 | ТЕРм11-06-002-01 | Электрические проводки в щитах и пультах: шкафных и панельных |  |  | 4: 100 м; 7: 0.1 | [5 empty] | Электрические проводки в щитах и пультах: шкафных и панельных
|  | Объем=10 / 100 | [22 empty] | Объем=10 / 100
| Приказ от 04.08.2020 № 421/пр прил.10 табл.3 п.1.1 | Производство ремонтно-строительных работ осуществляется в помещениях эксплуатируемого объекта капитального строительства без остановки рабочего процесса, при этом: в зоне производства ремонтно-строительных работ отсутствуют действующее технологическое или лабораторное оборудование, мебель и иные загромождающие помещения предметы ОЗП=1,2; ЭМ=1,2 к расх.; ЗПМ=1,2; ТЗ=1,2; ТЗМ=1,2 | [17 empty] | Производство ремонтно-строительных работ осуществляется в помещениях эксплуатируемого объекта капитального строительства без остановки рабочего процесса, при этом: в зоне производства ремонтно-строительных работ отсутствуют действующее технологическое или лабораторное оборудование, мебель и иные загромождающие помещения предметы ОЗП=1,2; ЭМ=1,2 к расх.; ЗПМ=1,2; ТЗ=1,2; ТЗМ=1,2
| 1 | ОТ |  |  | 8: 91.77; 9: 1.2; 10: 11.01; 11: 36.38; 12: 401 | [7 empty] | ОТ
| 4 | М |  |  | 8: 12.61; 10: 1.26 | [7 empty] | М
|  | ЗТ |  |  | 4: чел.-ч; 5: 9.27; 6: 1.2; 7: 1.1124 | [8 empty] | ЗТ
|  | Итого по расценке |  |  | 8: 104.38; 10: 12.27 | [9 empty] | Итого по расценке
|  | ФОТ |  |  | 10: 11.01; 12: 401 | [8 empty] | ФОТ
| Приказ № 812/пр от 21.12.2020 Прил. п.53 | НР Приборы, средства автоматизации и вычислительной техники |  |  | 4: %; 5: 90; 7: 90; 10: 9.91; 12: 361 | [8 empty] | НР Приборы, средства автоматизации и вычислительной техники
| Приказ № 774/пр от 11.12.2020 Прил. п.53 | СП Приборы, средства автоматизации и вычислительной техники |  |  | 4: %; 5: 46; 7: 46; 10: 5.06; 12: 184 | [8 empty] | СП Приборы, средства автоматизации и вычислительной техники
|  | Всего по позиции |  |  | 10: 27.24 | [10 empty] | Всего по позиции
13 | ТССЦ-21.2.03.05-0070 | Провода силовые для электрических установок на напряжение до 450 В с медной жилой марки: ПВ3, сечением 6 мм2 |  |  | 4: 1000 м; 7: 0.0102; 8: 4999.13; 10: 50.99 | [5 empty] | Провода силовые для электрических установок на напряжение до 450 В с медной жилой марки: ПВ3, сечением 6 мм2
|  | (Электротехнические установки на других объектах) | [27 empty] | (Электротехнические установки на других объектах)
|  | Объем=(10*1,02) / 1000 | [22 empty] | Объем=(10*1,02) / 1000
|  | Всего по позиции |  |  | 10: 50.99 | [10 empty] | Всего по позиции
14 | ТЕРм08-01-068-01 | Шина сборная - одна полоса в фазе, медная или алюминиевая сечением: до 250 мм2 |  |  | 4: 100 м; 7: 0.02 | [5 empty] | Шина сборная - одна полоса в фазе, медная или алюминиевая сечением: до 250 мм2
|  | Объем=2 / 100 | [22 empty] | Объем=2 / 100
| Приказ от 04.08.2020 № 421/пр прил.10 табл.3 п.1.1 | Производство ремонтно-строительных работ осуществляется в помещениях эксплуатируемого объекта капитального строительства без остановки рабочего процесса, при этом: в зоне производства ремонтно-строительных работ отсутствуют действующее технологическое или лабораторное оборудование, мебель и иные загромождающие помещения предметы ОЗП=1,2; ЭМ=1,2 к расх.; ЗПМ=1,2; ТЗ=1,2; ТЗМ=1,2 | [17 empty] | Производство ремонтно-строительных работ осуществляется в помещениях эксплуатируемого объекта капитального строительства без остановки рабочего процесса, при этом: в зоне производства ремонтно-строительных работ отсутствуют действующее технологическое или лабораторное оборудование, мебель и иные загромождающие помещения предметы ОЗП=1,2; ЭМ=1,2 к расх.; ЗПМ=1,2; ТЗ=1,2; ТЗМ=1,2
| 1 | ОТ |  |  | 8: 450.98; 9: 1.2; 10: 10.82; 11: 36.38; 12: 394 | [7 empty] | ОТ
| 2 | ЭМ |  |  | 8: 143.99; 9: 1.2; 10: 3.46 | [7 empty] | ЭМ
| 3 | в т.ч. ОТм |  |  | 8: 55.02; 9: 1.2; 10: 1.32; 11: 36.38; 12: 48 | [7 empty] | в т.ч. ОТм
| 4 | М |  |  | 8: 109.31; 10: 2.19 | [7 empty] | М
|  | ЗТ |  |  | 4: чел.-ч; 5: 52.5; 6: 1.2; 7: 1.26 | [8 empty] | ЗТ
|  | ЗТм |  |  | 4: чел.-ч; 5: 6.13; 6: 1.2; 7: 0.14712 | [8 empty] | ЗТм
|  | Итого по расценке |  |  | 8: 704.28; 10: 16.47 | [9 empty] | Итого по расценке
|  | ФОТ |  |  | 10: 12.14; 12: 442 | [8 empty] | ФОТ
| Приказ Минстроя России № 812/пр от 21.12.2020 Прил. п.49.3 | НР Электротехнические установки на других объектах |  |  | 4: %; 5: 97; 7: 97; 10: 11.78; 12: 429 | [8 empty] | НР Электротехнические установки на других объектах
| Приказ Минстроя России № 774/пр от 11.12.2020 Прил. п.49.3 | СП Электротехнические установки на других объектах |  |  | 4: %; 5: 51; 7: 51; 10: 6.19; 12: 225 | [8 empty] | СП Электротехнические установки на других объектах
|  | Всего по позиции |  |  | 10: 34.44 | [10 empty] | Всего по позиции
15 | ТССЦ-20.5.03.03-0009 | Шины ШММ сечением до 300 мм2, медные мягкие, ГОСТ 434-78 |  |  | 4: т; 7: 0.00286; 8: 98950.6; 10: 283 | [5 empty] | Шины ШММ сечением до 300 мм2, медные мягкие, ГОСТ 434-78
|  | (Электротехнические установки на других объектах) | [27 empty] | (Электротехнические установки на других объектах)
|  | Объем=0,00143*2 | [22 empty] | Объем=0,00143*2
|  | Всего по позиции |  |  | 10: 283 | [10 empty] | Всего по позиции
ЩУР | [28 empty] | ЩУР
16 | ТЕРм08-03-573-04 | Шкаф (пульт) управления навесной, высота, ширина и глубина: до 600х600х350 мм | [16 empty] | Шкаф (пульт) управления навесной, высота, ширина и глубина: до 600х600х350 мм | bar: 4; 7
| Приказ от 04.08.2020 № 421/пр прил.10 табл.3 п.1.1 | Производство ремонтно-строительных работ осуществляется в помещениях эксплуатируемого объекта капитального строительства без остановки рабочего процесса, при этом: в зоне производства ремонтно-строительных работ отсутствуют действующее технологическое или лабораторное оборудование, мебель и иные загромождающие помещения предметы ОЗП=1,2; ЭМ=1,2 к расх.; ЗПМ=1,2; ТЗ=1,2; ТЗМ=1,2 | [17 empty] | Производство ремонтно-строительных работ осуществляется в помещениях эксплуатируемого объекта капитального строительства без остановки рабочего процесса, при этом: в зоне производства ремонтно-строительных работ отсутствуют действующее технологическое или лабораторное оборудование, мебель и иные загромождающие помещения предметы ОЗП=1,2; ЭМ=1,2 к расх.; ЗПМ=1,2; ТЗ=1,2; ТЗМ=1,2
| 1 | ОТ |  |  | 8: 20.97; 9: 1.2; 10: 25.16; 11: 36.38; 12: 915 | [7 empty] | ОТ
| 2 | ЭМ |  |  | 8: 40.83; 9: 1.2; 10: 49 | [7 empty] | ЭМ
| 3 | в т.ч. ОТм |  |  | 8: 3.48; 9: 1.2; 10: 4.18; 11: 36.38; 12: 152 | [7 empty] | в т.ч. ОТм
| 4 | М |  |  | 8: 3.59; 10: 3.59 | [7 empty] | М
|  | ЗТ |  |  | 4: чел.-ч; 5: 2.37; 6: 1.2; 7: 2.844 | [8 empty] | ЗТ
|  | ЗТм |  |  | 4: чел.-ч; 5: 0.36; 6: 1.2; 7: 0.432 | [8 empty] | ЗТм
|  | Итого по расценке |  |  | 8: 65.39; 10: 77.75 | [9 empty] | Итого по расценке
|  | ФОТ |  |  | 10: 29.34; 12: 1067 | [8 empty] | ФОТ
| Приказ Минстроя России № 812/пр от 21.12.2020 Прил. п.49.3 | НР Электротехнические установки на других объектах |  |  | 4: %; 5: 97; 7: 97; 10: 28.46; 12: 1035 | [8 empty] | НР Электротехнические установки на других объектах
| Приказ Минстроя России № 774/пр от 11.12.2020 Прил. п.49.3 | СП Электротехнические установки на других объектах |  |  | 4: %; 5: 51; 7: 51; 10: 14.96; 12: 544 | [8 empty] | СП Электротехнические установки на других объектах
|  | Всего по позиции |  |  | 10: 121.17 | [10 empty] | Всего по позиции
17 | ТССЦ-20.4.04.04-0014 | Щиты учетно-распределительные: ЩУРН-3-12з, с замком, размером 540х310х165 мм |  |  | 4: шт; 7: 1; 8: 324.38; 10: 324.38 | [5 empty] | Щиты учетно-распределительные: ЩУРН-3-12з, с замком, размером 540х310х165 мм
|  | (Электротехнические установки на других объектах) | [27 empty] | (Электротехнические установки на других объектах)
|  | Всего по позиции |  |  | 10: 324.38 | [10 empty] | Всего по позиции
18 | ТЕРм08-03-641-01 | Коробка клеммная, количество зажимов: до 24х24 | [16 empty] | Коробка клеммная, количество зажимов: до 24х24 | bar: 4; 7
| Приказ от 04.08.2020 № 421/пр прил.10 табл.3 п.1.1 | Производство ремонтно-строительных работ осуществляется в помещениях эксплуатируемого объекта капитального строительства без остановки рабочего процесса, при этом: в зоне производства ремонтно-строительных работ отсутствуют действующее технологическое или лабораторное оборудование, мебель и иные загромождающие помещения предметы ОЗП=1,2; ЭМ=1,2 к расх.; ЗПМ=1,2; ТЗ=1,2; ТЗМ=1,2 | [17 empty] | Производство ремонтно-строительных работ осуществляется в помещениях эксплуатируемого объекта капитального строительства без остановки рабочего процесса, при этом: в зоне производства ремонтно-строительных работ отсутствуют действующее технологическое или лабораторное оборудование, мебель и иные загромождающие помещения предметы ОЗП=1,2; ЭМ=1,2 к расх.; ЗПМ=1,2; ТЗ=1,2; ТЗМ=1,2
| 1 | ОТ |  |  | 8: 165.32; 9: 1.2; 10: 198.38; 11: 36.38; 12: 7217 | [7 empty] | ОТ
| 2 | ЭМ |  |  | 8: 1.13; 9: 1.2; 10: 1.36 | [7 empty] | ЭМ
| 4 | М |  |  | 8: 519.49; 10: 519.49 | [7 empty] | М
|  | ЗТ |  |  | 4: чел.-ч; 5: 20.9; 6: 1.2; 7: 25.08 | [8 empty] | ЗТ
|  | Итого по расценке |  |  | 8: 685.94; 10: 719.23 | [9 empty] | Итого по расценке
|  | ФОТ |  |  | 10: 198.38; 12: 7217 | [8 empty] | ФОТ
| Приказ Минстроя России № 812/пр от 21.12.2020 Прил. п.49.3 | НР Электротехнические установки на других объектах |  |  | 4: %; 5: 97; 7: 97; 10: 192.43; 12: 7000 | [8 empty] | НР Электротехнические установки на других объектах
| Приказ Минстроя России № 774/пр от 11.12.2020 Прил. п.49.3 | СП Электротехнические установки на других объектах |  |  | 4: %; 5: 51; 7: 51; 10: 101.17; 12: 3681 | [8 empty] | СП Электротехнические установки на других объектах
|  | Всего по позиции |  |  | 10: 1012.83 | [10 empty] | Всего по позиции
19 | ТССЦ-20.5.02.02-0004 | Коробка клеммная испытательная ИКК |  |  | 4: шт; 7: 1; 8: 40.18; 10: 40.18 | [5 empty] | Коробка клеммная испытательная ИКК
|  | (Материалы для монтажных работ) | [27 empty] | (Материалы для монтажных работ)
|  | Всего по позиции |  |  | 10: 40.18 | [10 empty] | Всего по позиции
20 | ТЕРм08-01-082-01 | Зажим наборный без кожуха |  |  | 4: 100 шт; 7: 0.03 | [5 empty] | Зажим наборный без кожуха
|  | Объем=(1+1+1) / 100 | [22 empty] | Объем=(1+1+1) / 100
| Приказ от 04.08.2020 № 421/пр прил.10 табл.3 п.1.1 | Производство ремонтно-строительных работ осуществляется в помещениях эксплуатируемого объекта капитального строительства без остановки рабочего процесса, при этом: в зоне производства ремонтно-строительных работ отсутствуют действующее технологическое или лабораторное оборудование, мебель и иные загромождающие помещения предметы ОЗП=1,2; ЭМ=1,2 к расх.; ЗПМ=1,2; ТЗ=1,2; ТЗМ=1,2 | [17 empty] | Производство ремонтно-строительных работ осуществляется в помещениях эксплуатируемого объекта капитального строительства без остановки рабочего процесса, при этом: в зоне производства ремонтно-строительных работ отсутствуют действующее технологическое или лабораторное оборудование, мебель и иные загромождающие помещения предметы ОЗП=1,2; ЭМ=1,2 к расх.; ЗПМ=1,2; ТЗ=1,2; ТЗМ=1,2
| 1 | ОТ |  |  | 8: 403.73; 9: 1.2; 10: 14.53; 11: 36.38; 12: 529 | [7 empty] | ОТ
| 2 | ЭМ |  |  | 8: 23.6; 9: 1.2; 10: 0.85 | [7 empty] | ЭМ
| 3 | в т.ч. ОТм |  |  | 8: 2.41; 9: 1.2; 10: 0.09; 11: 36.38; 12: 3 | [7 empty] | в т.ч. ОТм
| 4 | М |  |  | 8: 382.67; 10: 11.48 | [7 empty] | М
|  | ЗТ |  |  | 4: чел.-ч; 5: 47; 6: 1.2; 7: 1.692 | [8 empty] | ЗТ
|  | ЗТм |  |  | 4: чел.-ч; 5: 0.22; 6: 1.2; 7: 0.00792 | [8 empty] | ЗТм
|  | Итого по расценке |  |  | 8: 810; 10: 26.86 | [9 empty] | Итого по расценке
|  | ФОТ |  |  | 10: 14.62; 12: 532 | [8 empty] | ФОТ
| Приказ Минстроя России № 812/пр от 21.12.2020 Прил. п.49.3 | НР Электротехнические установки на других объектах |  |  | 4: %; 5: 97; 7: 97; 10: 14.18; 12: 516 | [8 empty] | НР Электротехнические установки на других объектах
| Приказ Минстроя России № 774/пр от 11.12.2020 Прил. п.49.3 | СП Электротехнические установки на других объектах |  |  | 4: %; 5: 51; 7: 51; 10: 7.46; 12: 271 | [8 empty] | СП Электротехнические установки на других объектах
|  | Всего по позиции |  |  | 10: 48.5 | [10 empty] | Всего по позиции
21 | ТЕРм11-06-002-01 | Электрические проводки в щитах и пультах: шкафных и панельных |  |  | 4: 100 м; 7: 0.1 | [5 empty] | Электрические проводки в щитах и пультах: шкафных и панельных
|  | Объем=10 / 100 | [22 empty] | Объем=10 / 100
| Приказ от 04.08.2020 № 421/пр прил.10 табл.3 п.1.1 | Производство ремонтно-строительных работ осуществляется в помещениях эксплуатируемого объекта капитального строительства без остановки рабочего процесса, при этом: в зоне производства ремонтно-строительных работ отсутствуют действующее технологическое или лабораторное оборудование, мебель и иные загромождающие помещения предметы ОЗП=1,2; ЭМ=1,2 к расх.; ЗПМ=1,2; ТЗ=1,2; ТЗМ=1,2 | [17 empty] | Производство ремонтно-строительных работ осуществляется в помещениях эксплуатируемого объекта капитального строительства без остановки рабочего процесса, при этом: в зоне производства ремонтно-строительных работ отсутствуют действующее технологическое или лабораторное оборудование, мебель и иные загромождающие помещения предметы ОЗП=1,2; ЭМ=1,2 к расх.; ЗПМ=1,2; ТЗ=1,2; ТЗМ=1,2
| 1 | ОТ |  |  | 8: 91.77; 9: 1.2; 10: 11.01; 11: 36.38; 12: 401 | [7 empty] | ОТ
| 4 | М |  |  | 8: 12.61; 10: 1.26 | [7 empty] | М
|  | ЗТ |  |  | 4: чел.-ч; 5: 9.27; 6: 1.2; 7: 1.1124 | [8 empty] | ЗТ
|  | Итого по расценке |  |  | 8: 104.38; 10: 12.27 | [9 empty] | Итого по расценке
|  | ФОТ |  |  | 10: 11.01; 12: 401 | [8 empty] | ФОТ
| Приказ № 812/пр от 21.12.2020 Прил. п.53 | НР Приборы, средства автоматизации и вычислительной техники |  |  | 4: %; 5: 90; 7: 90; 10: 9.91; 12: 361 | [8 empty] | НР Приборы, средства автоматизации и вычислительной техники
| Приказ № 774/пр от 11.12.2020 Прил. п.53 | СП Приборы, средства автоматизации и вычислительной техники |  |  | 4: %; 5: 46; 7: 46; 10: 5.06; 12: 184 | [8 empty] | СП Приборы, средства автоматизации и вычислительной техники
|  | Всего по позиции |  |  | 10: 27.24 | [10 empty] | Всего по позиции
22 | ТССЦ-21.2.03.05-0070 | Провода силовые для электрических установок на напряжение до 450 В с медной жилой марки: ПВ3, сечением 6 мм2 |  |  | 4: 1000 м; 7: 0.0102; 8: 4999.13; 10: 50.99 | [5 empty] | Провода силовые для электрических установок на напряжение до 450 В с медной жилой марки: ПВ3, сечением 6 мм2
|  | (Электротехнические установки на других объектах) | [27 empty] | (Электротехнические установки на других объектах)
|  | Объем=(10*1,02) / 1000 | [22 empty] | Объем=(10*1,02) / 1000
|  | Всего по позиции |  |  | 10: 50.99 | [10 empty] | Всего по позиции
23 | ТЕРм08-01-068-01 | Шина сборная - одна полоса в фазе, медная или алюминиевая сечением: до 250 мм2 |  |  | 4: 100 м; 7: 0.02 | [5 empty] | Шина сборная - одна полоса в фазе, медная или алюминиевая сечением: до 250 мм2
|  | Объем=2 / 100 | [22 empty] | Объем=2 / 100
| Приказ от 04.08.2020 № 421/пр прил.10 табл.3 п.1.1 | Производство ремонтно-строительных работ осуществляется в помещениях эксплуатируемого объекта капитального строительства без остановки рабочего процесса, при этом: в зоне производства ремонтно-строительных работ отсутствуют действующее технологическое или лабораторное оборудование, мебель и иные загромождающие помещения предметы ОЗП=1,2; ЭМ=1,2 к расх.; ЗПМ=1,2; ТЗ=1,2; ТЗМ=1,2 | [17 empty] | Производство ремонтно-строительных работ осуществляется в помещениях эксплуатируемого объекта капитального строительства без остановки рабочего процесса, при этом: в зоне производства ремонтно-строительных работ отсутствуют действующее технологическое или лабораторное оборудование, мебель и иные загромождающие помещения предметы ОЗП=1,2; ЭМ=1,2 к расх.; ЗПМ=1,2; ТЗ=1,2; ТЗМ=1,2
| 1 | ОТ |  |  | 8: 450.98; 9: 1.2; 10: 10.82; 11: 36.38; 12: 394 | [7 empty] | ОТ
| 2 | ЭМ |  |  | 8: 143.99; 9: 1.2; 10: 3.46 | [7 empty] | ЭМ
| 3 | в т.ч. ОТм |  |  | 8: 55.02; 9: 1.2; 10: 1.32; 11: 36.38; 12: 48 | [7 empty] | в т.ч. ОТм
| 4 | М |  |  | 8: 109.31; 10: 2.19 | [7 empty] | М
|  | ЗТ |  |  | 4: чел.-ч; 5: 52.5; 6: 1.2; 7: 1.26 | [8 empty] | ЗТ
|  | ЗТм |  |  | 4: чел.-ч; 5: 6.13; 6: 1.2; 7: 0.14712 | [8 empty] | ЗТм
|  | Итого по расценке |  |  | 8: 704.28; 10: 16.47 | [9 empty] | Итого по расценке
|  | ФОТ |  |  | 10: 12.14; 12: 442 | [8 empty] | ФОТ
| Приказ Минстроя России № 812/пр от 21.12.2020 Прил. п.49.3 | НР Электротехнические установки на других объектах |  |  | 4: %; 5: 97; 7: 97; 10: 11.78; 12: 429 | [8 empty] | НР Электротехнические установки на других объектах
| Приказ Минстроя России № 774/пр от 11.12.2020 Прил. п.49.3 | СП Электротехнические установки на других объектах |  |  | 4: %; 5: 51; 7: 51; 10: 6.19; 12: 225 | [8 empty] | СП Электротехнические установки на других объектах
|  | Всего по позиции |  |  | 10: 34.44 | [10 empty] | Всего по позиции
24 | ТССЦ-20.5.03.03-0009 | Шины ШММ сечением до 300 мм2, медные мягкие, ГОСТ 434-78 |  |  | 4: т; 7: 0.00286; 8: 98950.6; 10: 283 | [5 empty] | Шины ШММ сечением до 300 мм2, медные мягкие, ГОСТ 434-78
|  | (Электротехнические установки на других объектах) | [27 empty] | (Электротехнические установки на других объектах)
|  | Объем=0,00143*2 | [22 empty] | Объем=0,00143*2
|  | Всего по позиции |  |  | 10: 283 | [10 empty] | Всего по позиции
ЩС-1, ЩС-2, ЩСВ-1, ЩСВ-2, ЩО-1, ЩО-2 | [28 empty] | ЩС-1, ЩС-2, ЩСВ-1, ЩСВ-2, ЩО-1, ЩО-2
25 | ТЕРм08-03-573-04 | Шкаф (пульт) управления навесной, высота, ширина и глубина: до 600х600х350 мм |  |  | 4: шт; 7: 6 | [5 empty] | Шкаф (пульт) управления навесной, высота, ширина и глубина: до 600х600х350 мм
|  | Объем=1+4+1 | [22 empty] | Объем=1+4+1
| Приказ от 04.08.2020 № 421/пр прил.10 табл.3 п.1.1 | Производство ремонтно-строительных работ осуществляется в помещениях эксплуатируемого объекта капитального строительства без остановки рабочего процесса, при этом: в зоне производства ремонтно-строительных работ отсутствуют действующее технологическое или лабораторное оборудование, мебель и иные загромождающие помещения предметы ОЗП=1,2; ЭМ=1,2 к расх.; ЗПМ=1,2; ТЗ=1,2; ТЗМ=1,2 | [17 empty] | Производство ремонтно-строительных работ осуществляется в помещениях эксплуатируемого объекта капитального строительства без остановки рабочего процесса, при этом: в зоне производства ремонтно-строительных работ отсутствуют действующее технологическое или лабораторное оборудование, мебель и иные загромождающие помещения предметы ОЗП=1,2; ЭМ=1,2 к расх.; ЗПМ=1,2; ТЗ=1,2; ТЗМ=1,2
| 1 | ОТ |  |  | 8: 20.97; 9: 1.2; 10: 150.98; 11: 36.38; 12: 5493 | [7 empty] | ОТ
| 2 | ЭМ |  |  | 8: 40.83; 9: 1.2; 10: 293.98 | [7 empty] | ЭМ
| 3 | в т.ч. ОТм |  |  | 8: 3.48; 9: 1.2; 10: 25.06; 11: 36.38; 12: 912 | [7 empty] | в т.ч. ОТм
| 4 | М |  |  | 8: 3.59; 10: 21.54 | [7 empty] | М
|  | ЗТ |  |  | 4: чел.-ч; 5: 2.37; 6: 1.2; 7: 17.064 | [8 empty] | ЗТ
|  | ЗТм |  |  | 4: чел.-ч; 5: 0.36; 6: 1.2; 7: 2.592 | [8 empty] | ЗТм
|  | Итого по расценке |  |  | 8: 65.39; 10: 466.5 | [9 empty] | Итого по расценке
|  | ФОТ |  |  | 10: 176.04; 12: 6405 | [8 empty] | ФОТ
| Приказ Минстроя России № 812/пр от 21.12.2020 Прил. п.49.3 | НР Электротехнические установки на других объектах |  |  | 4: %; 5: 97; 7: 97; 10: 170.76; 12: 6213 | [8 empty] | НР Электротехнические установки на других объектах
| Приказ Минстроя России № 774/пр от 11.12.2020 Прил. п.49.3 | СП Электротехнические установки на других объектах |  |  | 4: %; 5: 51; 7: 51; 10: 89.78; 12: 3267 | [8 empty] | СП Электротехнические установки на других объектах
|  | Всего по позиции |  |  | 10: 727.04 | [10 empty] | Всего по позиции
26 | ТССЦ-20.4.04.02-0005 | Щиты распределительные встраиваемые: ЩРВ-36, размером 500х300х120 мм |  |  | 4: шт; 7: 1; 8: 90.95; 10: 90.95 | [5 empty] | Щиты распределительные встраиваемые: ЩРВ-36, размером 500х300х120 мм
|  | (Электротехнические установки на других объектах) | [27 empty] | (Электротехнические установки на других объектах)
|  | Всего по позиции |  |  | 10: 90.95 | [10 empty] | Всего по позиции
27 | ТССЦ-20.4.04.02-0003 | Щиты распределительные встраиваемые: ЩРВ-24, размером 330х300х120 мм |  |  | 4: шт; 7: 4; 8: 67.03; 10: 268.12 | [5 empty] | Щиты распределительные встраиваемые: ЩРВ-24, размером 330х300х120 мм
|  | (Электротехнические установки на других объектах) | [27 empty] | (Электротехнические установки на других объектах)
|  | Всего по позиции |  |  | 10: 268.12 | [10 empty] | Всего по позиции
28 | ТССЦ-20.4.04.02-0001 | Щиты распределительные встраиваемые: ЩРВ-12, размером 250х300х120 мм |  |  | 4: шт; 7: 1; 8: 63.72; 10: 63.72 | [5 empty] | Щиты распределительные встраиваемые: ЩРВ-12, размером 250х300х120 мм
|  | (Электротехнические установки на других объектах) | [27 empty] | (Электротехнические установки на других объектах)
|  | Всего по позиции |  |  | 10: 63.72 | [10 empty] | Всего по позиции
|  | Итоги по разделу 2 Электрооборудование : | [23 empty] | Итоги по разделу 2 Электрооборудование :
|  | Итого прямые затраты (справочно) |  |  | 10: 3991.55; 12: 46857 | [13 empty] | Итого прямые затраты (справочно)
|  | в том числе: | [24 empty] | в том числе:
|  | Оплата труда рабочих |  |  | 10: 670.78; 12: 24405 | [13 empty] | Оплата труда рабочих
|  | Эксплуатация машин |  |  | 10: 403.32; 12: 4364 | [13 empty] | Эксплуатация машин
|  | в том числе оплата труда машинистов (Отм) |  |  | 10: 36.24; 12: 1318 | [13 empty] | в том числе оплата труда машинистов (Отм)
|  | Материалы |  |  | 10: 2917.45; 12: 18088 | [13 empty] | Материалы
|  | Монтажные работы |  |  | 10: 5035.29; 12: 84829 | [13 empty] | Монтажные работы
|  | в том числе: | [24 empty] | в том числе:
|  | оплата труда |  |  | 10: 670.78; 12: 24405 | [13 empty] | оплата труда
|  | эксплуатация машин и механизмов |  |  | 10: 403.32; 12: 4364 | [13 empty] | эксплуатация машин и механизмов
|  | в том числе оплата труда машинистов (ОТм) |  |  | 10: 36.24; 12: 1318 | [13 empty] | в том числе оплата труда машинистов (ОТм)
|  | материалы |  |  | 10: 2917.45; 12: 18088 | [13 empty] | материалы
|  | накладные расходы |  |  | 10: 684.28; 12: 24895 | [13 empty] | накладные расходы
|  | сметная прибыль |  |  | 10: 359.46; 12: 13077 | [13 empty] | сметная прибыль
|  | Итого ФОТ (справочно) |  |  | 10: 707.02; 12: 25723 | [13 empty] | Итого ФОТ (справочно)
|  | Итого накладные расходы (справочно) |  |  | 10: 684.28; 12: 24895 | [13 empty] | Итого накладные расходы (справочно)
|  | Итого сметная прибыль (справочно) |  |  | 10: 359.46; 12: 13077 | [13 empty] | Итого сметная прибыль (справочно)
|  | Итого по разделу 2 Электрооборудование |  |  | 10: 5035.29; 12: 84829 | [14 empty] | Итого по разделу 2 Электрооборудование
Раздел 3. Электроосвещение и электроустановочные изделия | [17 empty] | Раздел 3. Электроосвещение и электроустановочные изделия
29 | ТЕРм08-03-594-17 | Светильник в подвесных потолках, устанавливаемый: на закладных деталях, количество ламп в светильнике до 4 |  |  | 4: 100 шт; 7: 0.89 | [5 empty] | Светильник в подвесных потолках, устанавливаемый: на закладных деталях, количество ламп в светильнике до 4
|  | Объем=(42+2+45) / 100 | [22 empty] | Объем=(42+2+45) / 100
| Приказ от 04.08.2020 № 421/пр прил.10 табл.3 п.1.1 | Производство ремонтно-строительных работ осуществляется в помещениях эксплуатируемого объекта капитального строительства без остановки рабочего процесса, при этом: в зоне производства ремонтно-строительных работ отсутствуют действующее технологическое или лабораторное оборудование, мебель и иные загромождающие помещения предметы ОЗП=1,2; ЭМ=1,2 к расх.; ЗПМ=1,2; ТЗ=1,2; ТЗМ=1,2 | [17 empty] | Производство ремонтно-строительных работ осуществляется в помещениях эксплуатируемого объекта капитального строительства без остановки рабочего процесса, при этом: в зоне производства ремонтно-строительных работ отсутствуют действующее технологическое или лабораторное оборудование, мебель и иные загромождающие помещения предметы ОЗП=1,2; ЭМ=1,2 к расх.; ЗПМ=1,2; ТЗ=1,2; ТЗМ=1,2
| 1 | ОТ |  |  | 8: 1161.12; 9: 1.2; 10: 1240.08; 11: 36.38; 12: 45114 | [7 empty] | ОТ
| 2 | ЭМ |  |  | 8: 197.56; 9: 1.2; 10: 210.99 | [7 empty] | ЭМ
| 3 | в т.ч. ОТм |  |  | 8: 21.75; 9: 1.2; 10: 23.23; 11: 36.38; 12: 845 | [7 empty] | в т.ч. ОТм
| 4 | М |  |  | 8: 49.28; 10: 43.86 | [7 empty] | М
|  | ЗТ |  |  | 4: чел.-ч; 5: 131.2; 6: 1.2; 7: 140.1216 | [8 empty] | ЗТ
|  | ЗТм |  |  | 4: чел.-ч; 5: 1.98; 6: 1.2; 7: 2.1146 | [8 empty] | ЗТм
|  | Итого по расценке |  |  | 8: 1407.96; 10: 1494.93 | [9 empty] | Итого по расценке
|  | ФОТ |  |  | 10: 1263.31; 12: 45959 | [8 empty] | ФОТ
| Приказ Минстроя России № 812/пр от 21.12.2020 Прил. п.49.3 | НР Электротехнические установки на других объектах |  |  | 4: %; 5: 97; 7: 97; 10: 1225.41; 12: 44580 | [8 empty] | НР Электротехнические установки на других объектах
| Приказ Минстроя России № 774/пр от 11.12.2020 Прил. п.49.3 | СП Электротехнические установки на других объектах |  |  | 4: %; 5: 51; 7: 51; 10: 644.29; 12: 23439 | [8 empty] | СП Электротехнические установки на других объектах
|  | Всего по позиции |  |  | 10: 3364.63 | [10 empty] | Всего по позиции
30 | ТЦ_20.3.03.07_23_5074056102_07.12.2021_01. Прайс-листы стр.67. Мониторинг п.67 | Светильник светодиодный потолочный V1-A0-00070-01OP0-4004540 |  |  | шт |  |  | 42 | 4027.5 |  | 27283.06 | 6.2 | 169155 | [5 empty] | Светильник светодиодный потолочный V1-A0-00070-01OP0-4004540
|  | (Материалы для монтажных работ) | [27 empty] | (Материалы для монтажных работ)
|  | Цена=4833/1,2 | [28 empty] | Цена=4833/1,2
|  | Всего по позиции |  |  | 10: 27283.06; 12: 169155 | [10 empty] | Всего по позиции
31 | ТЦ_20.3.03.07_23_5074056102_07.12.2021_01. Прайс-листы стр.68. Мониторинг п.68 | Светильник светодиодный потолочный V1-C0-00080-20G06-5403640 |  |  | шт |  |  | 2 | 6752.5 |  | 2178.23 | 6.2 | 13505 | [5 empty] | Светильник светодиодный потолочный V1-C0-00080-20G06-5403640
|  | (Материалы для монтажных работ) | [27 empty] | (Материалы для монтажных работ)
|  | Цена=8103/1,2 | [28 empty] | Цена=8103/1,2
|  | Всего по позиции |  |  | 10: 2178.23; 12: 13505 | [10 empty] | Всего по позиции
32 | ТЦ_20.3.03.07_23_5074056102_07.12.2021_01. Прайс-листы стр.69. Мониторинг п.69 | Светильник светодиодный потолочный V1-E0-00070-01OP0-4004240 |  |  | шт |  |  | 45 | 4382.5 |  | 31808.55 | 6.2 | 197213 | [5 empty] | Светильник светодиодный потолочный V1-E0-00070-01OP0-4004240
|  | (Материалы для монтажных работ) | [27 empty] | (Материалы для монтажных работ)
|  | Цена=5259/1,2 | [28 empty] | Цена=5259/1,2
|  | Всего по позиции |  |  | 10: 31808.55; 12: 197213 | [10 empty] | Всего по позиции
33 | ТЕРм08-03-594-09 | Светильник на кронштейнах |  |  | 4: 100 шт; 7: 0.1 | [5 empty] | Светильник на кронштейнах
|  | Объем=10 / 100 | [22 empty] | Объем=10 / 100
| Приказ от 04.08.2020 № 421/пр прил.10 табл.3 п.1.1 | Производство ремонтно-строительных работ осуществляется в помещениях эксплуатируемого объекта капитального строительства без остановки рабочего процесса, при этом: в зоне производства ремонтно-строительных работ отсутствуют действующее технологическое или лабораторное оборудование, мебель и иные загромождающие помещения предметы ОЗП=1,2; ЭМ=1,2 к расх.; ЗПМ=1,2; ТЗ=1,2; ТЗМ=1,2 | [17 empty] | Производство ремонтно-строительных работ осуществляется в помещениях эксплуатируемого объекта капитального строительства без остановки рабочего процесса, при этом: в зоне производства ремонтно-строительных работ отсутствуют действующее технологическое или лабораторное оборудование, мебель и иные загромождающие помещения предметы ОЗП=1,2; ЭМ=1,2 к расх.; ЗПМ=1,2; ТЗ=1,2; ТЗМ=1,2
| 1 | ОТ |  |  | 8: 1253.16; 9: 1.2; 10: 150.38; 11: 36.38; 12: 5471 | [7 empty] | ОТ
| 2 | ЭМ |  |  | 8: 39.91; 9: 1.2; 10: 4.79 | [7 empty] | ЭМ
| 3 | в т.ч. ОТм |  |  | 8: 4.4; 9: 1.2; 10: 0.53; 11: 36.38; 12: 19 | [7 empty] | в т.ч. ОТм
| 4 | М |  |  | 8: 148.93; 10: 14.89 | [7 empty] | М
|  | ЗТ |  |  | 4: чел.-ч; 5: 141.6; 6: 1.2; 7: 16.992 | [8 empty] | ЗТ
|  | ЗТм |  |  | 4: чел.-ч; 5: 0.4; 6: 1.2; 7: 0.048 | [8 empty] | ЗТм
|  | Итого по расценке |  |  | 8: 1442; 10: 170.06 | [9 empty] | Итого по расценке
|  | ФОТ |  |  | 10: 150.91; 12: 5490 | [8 empty] | ФОТ
| Приказ Минстроя России № 812/пр от 21.12.2020 Прил. п.49.3 | НР Электротехнические установки на других объектах |  |  | 4: %; 5: 97; 7: 97; 10: 146.38; 12: 5325 | [8 empty] | НР Электротехнические установки на других объектах
| Приказ Минстроя России № 774/пр от 11.12.2020 Прил. п.49.3 | СП Электротехнические установки на других объектах |  |  | 4: %; 5: 51; 7: 51; 10: 76.96; 12: 2800 | [8 empty] | СП Электротехнические установки на других объектах
|  | Всего по позиции |  |  | 10: 393.4 | [10 empty] | Всего по позиции
34 | ТЦ_20.3.03.07_91_7723505528_07.12.2021_01. Прайс-листы стр.73. Мониторинг п.73 | Светильник светодиодный для школьных досок V1-E0-00273-60OP0-4002540 |  |  | шт |  |  | 10 | 6164.51 |  | 9942.74 | 6.2 | 61645 | [5 empty] | Светильник светодиодный для школьных досок V1-E0-00273-60OP0-4002540
|  | (Материалы для монтажных работ) | [27 empty] | (Материалы для монтажных работ)
|  | Цена=7397,41/1,2 | [28 empty] | Цена=7397,41/1,2
|  | Всего по позиции |  |  | 10: 9942.74; 12: 61645 | [10 empty] | Всего по позиции
35 | ТЦ_20.3.01.01_23_5074056102_07.12.2021_01. Прайс-листы стр.70. Мониторинг п.70 | Кронштейн 600 мм для крепления светильника для школьных досок |  |  | шт |  |  | 10 | 1204.17 |  | 1942.26 | 6.2 | 12042 | [5 empty] | Кронштейн 600 мм для крепления светильника для школьных досок
|  | (Материалы для монтажных работ) | [27 empty] | (Материалы для монтажных работ)
|  | Цена=1445/1,2 | [28 empty] | Цена=1445/1,2
|  | Всего по позиции |  |  | 10: 1942.26; 12: 12042 | [10 empty] | Всего по позиции
36 | ТЕРм08-03-594-01 | Светильник отдельно устанавливаемый: на штырях с количеством ламп в светильнике 1 |  |  | 4: 100 шт; 7: 0.23 | [5 empty] | Светильник отдельно устанавливаемый: на штырях с количеством ламп в светильнике 1
|  | Объем=23 / 100 | [22 empty] | Объем=23 / 100
| Приказ от 04.08.2020 № 421/пр прил.10 табл.3 п.1.1 | Производство ремонтно-строительных работ осуществляется в помещениях эксплуатируемого объекта капитального строительства без остановки рабочего процесса, при этом: в зоне производства ремонтно-строительных работ отсутствуют действующее технологическое или лабораторное оборудование, мебель и иные загромождающие помещения предметы ОЗП=1,2; ЭМ=1,2 к расх.; ЗПМ=1,2; ТЗ=1,2; ТЗМ=1,2 | [17 empty] | Производство ремонтно-строительных работ осуществляется в помещениях эксплуатируемого объекта капитального строительства без остановки рабочего процесса, при этом: в зоне производства ремонтно-строительных работ отсутствуют действующее технологическое или лабораторное оборудование, мебель и иные загромождающие помещения предметы ОЗП=1,2; ЭМ=1,2 к расх.; ЗПМ=1,2; ТЗ=1,2; ТЗМ=1,2
| 1 | ОТ |  |  | 8: 623.04; 9: 1.2; 10: 171.96; 11: 36.38; 12: 6256 | [7 empty] | ОТ
| 2 | ЭМ |  |  | 8: 39.91; 9: 1.2; 10: 11.02 | [7 empty] | ЭМ
| 3 | в т.ч. ОТм |  |  | 8: 4.4; 9: 1.2; 10: 1.21; 11: 36.38; 12: 44 | [7 empty] | в т.ч. ОТм
| 4 | М |  |  | 8: 124.96; 10: 28.74 | [7 empty] | М
|  | ЗТ |  |  | 4: чел.-ч; 5: 70.4; 6: 1.2; 7: 19.4304 | [8 empty] | ЗТ
|  | ЗТм |  |  | 4: чел.-ч; 5: 0.4; 6: 1.2; 7: 0.1104 | [8 empty] | ЗТм
|  | Итого по расценке |  |  | 8: 787.91; 10: 211.72 | [9 empty] | Итого по расценке
|  | ФОТ |  |  | 10: 173.17; 12: 6300 | [8 empty] | ФОТ
| Приказ Минстроя России № 812/пр от 21.12.2020 Прил. п.49.3 | НР Электротехнические установки на других объектах |  |  | 4: %; 5: 97; 7: 97; 10: 167.97; 12: 6111 | [8 empty] | НР Электротехнические установки на других объектах
| Приказ Минстроя России № 774/пр от 11.12.2020 Прил. п.49.3 | СП Электротехнические установки на других объектах |  |  | 4: %; 5: 51; 7: 51; 10: 88.32; 12: 3213 | [8 empty] | СП Электротехнические установки на других объектах
|  | Всего по позиции |  |  | 10: 468.01 | [10 empty] | Всего по позиции
37 | ТЦ_20.3.03.07_23_5074056102_07.12.2021_01. Прайс-листы стр.71. Мониторинг п.71 | Светильник светодиодный V1-I2-70210-03G02-6503040 |  |  | шт |  |  | 23 | 3785 |  | 14041.13 | 6.2 | 87055 | [5 empty] | Светильник светодиодный V1-I2-70210-03G02-6503040
|  | (Материалы для монтажных работ) | [27 empty] | (Материалы для монтажных работ)
|  | Цена=4542/1,2 | [28 empty] | Цена=4542/1,2
|  | Всего по позиции |  |  | 10: 14041.13; 12: 87055 | [10 empty] | Всего по позиции
38 | ТЕРм08-03-593-06 | Светильник потолочный или настенный с креплением винтами или болтами для помещений: с нормальными условиями среды, одноламповый |  |  | 4: 100 шт; 7: 0.14 | [5 empty] | Светильник потолочный или настенный с креплением винтами или болтами для помещений: с нормальными условиями среды, одноламповый
|  | Объем=14 / 100 | [22 empty] | Объем=14 / 100
| Приказ от 04.08.2020 № 421/пр прил.10 табл.3 п.1.1 | Производство ремонтно-строительных работ осуществляется в помещениях эксплуатируемого объекта капитального строительства без остановки рабочего процесса, при этом: в зоне производства ремонтно-строительных работ отсутствуют действующее технологическое или лабораторное оборудование, мебель и иные загромождающие помещения предметы ОЗП=1,2; ЭМ=1,2 к расх.; ЗПМ=1,2; ТЗ=1,2; ТЗМ=1,2 | [17 empty] | Производство ремонтно-строительных работ осуществляется в помещениях эксплуатируемого объекта капитального строительства без остановки рабочего процесса, при этом: в зоне производства ремонтно-строительных работ отсутствуют действующее технологическое или лабораторное оборудование, мебель и иные загромождающие помещения предметы ОЗП=1,2; ЭМ=1,2 к расх.; ЗПМ=1,2; ТЗ=1,2; ТЗМ=1,2
| 1 | ОТ |  |  | 8: 625.16; 9: 1.2; 10: 105.03; 11: 36.38; 12: 3821 | [7 empty] | ОТ
| 2 | ЭМ |  |  | 8: 174.75; 9: 1.2; 10: 29.36 | [7 empty] | ЭМ
| 3 | в т.ч. ОТм |  |  | 8: 19.23; 9: 1.2; 10: 3.23; 11: 36.38; 12: 118 | [7 empty] | в т.ч. ОТм
| 4 | М |  |  | 8: 857.51; 10: 120.05 | [7 empty] | М
|  | ЗТ |  |  | 4: чел.-ч; 5: 70.64; 6: 1.2; 7: 11.8675 | [8 empty] | ЗТ
|  | ЗТм |  |  | 4: чел.-ч; 5: 1.75; 6: 1.2; 7: 0.294 | [8 empty] | ЗТм
|  | Итого по расценке |  |  | 8: 1657.42; 10: 254.44 | [9 empty] | Итого по расценке
|  | ФОТ |  |  | 10: 108.26; 12: 3939 | [8 empty] | ФОТ
| Приказ Минстроя России № 812/пр от 21.12.2020 Прил. п.49.3 | НР Электротехнические установки на других объектах |  |  | 4: %; 5: 97; 7: 97; 10: 105.01; 12: 3821 | [8 empty] | НР Электротехнические установки на других объектах
| Приказ Минстроя России № 774/пр от 11.12.2020 Прил. п.49.3 | СП Электротехнические установки на других объектах |  |  | 4: %; 5: 51; 7: 51; 10: 55.21; 12: 2009 | [8 empty] | СП Электротехнические установки на других объектах
|  | Всего по позиции |  |  | 10: 414.66 | [10 empty] | Всего по позиции
39 | ТЦ_20.3.03.07_91_7723505528_07.12.2021_01. Прайс-листы стр.72. Мониторинг п.72 | Светильник светодиодный V1-U0-00821-21000-65025XX |  |  | шт |  |  | 14 | 4779.4 |  | 10792.26 | 6.2 | 66912 | [5 empty] | Светильник светодиодный V1-U0-00821-21000-65025XX
|  | (Материалы для монтажных работ) | [27 empty] | (Материалы для монтажных работ)
|  | Цена=5735,28/1,2 | [28 empty] | Цена=5735,28/1,2
|  | Всего по позиции |  |  | 10: 10792.26; 12: 66912 | [10 empty] | Всего по позиции
40 | ТЕРм08-03-593-10 | Световые настенные указатели |  |  | 4: 100 шт; 7: 0.1 | [5 empty] | Световые настенные указатели
|  | Объем=10 / 100 | [22 empty] | Объем=10 / 100
| Приказ от 04.08.2020 № 421/пр прил.10 табл.3 п.1.1 | Производство ремонтно-строительных работ осуществляется в помещениях эксплуатируемого объекта капитального строительства без остановки рабочего процесса, при этом: в зоне производства ремонтно-строительных работ отсутствуют действующее технологическое или лабораторное оборудование, мебель и иные загромождающие помещения предметы ОЗП=1,2; ЭМ=1,2 к расх.; ЗПМ=1,2; ТЗ=1,2; ТЗМ=1,2 | [17 empty] | Производство ремонтно-строительных работ осуществляется в помещениях эксплуатируемого объекта капитального строительства без остановки рабочего процесса, при этом: в зоне производства ремонтно-строительных работ отсутствуют действующее технологическое или лабораторное оборудование, мебель и иные загромождающие помещения предметы ОЗП=1,2; ЭМ=1,2 к расх.; ЗПМ=1,2; ТЗ=1,2; ТЗМ=1,2
| 1 | ОТ |  |  | 8: 695.26; 9: 1.2; 10: 83.43; 11: 36.38; 12: 3035 | [7 empty] | ОТ
| 2 | ЭМ |  |  | 8: 39.91; 9: 1.2; 10: 4.79 | [7 empty] | ЭМ
| 3 | в т.ч. ОТм |  |  | 8: 4.4; 9: 1.2; 10: 0.53; 11: 36.38; 12: 19 | [7 empty] | в т.ч. ОТм
| 4 | М |  |  | 8: 451.66; 10: 45.17 | [7 empty] | М
|  | ЗТ |  |  | 4: чел.-ч; 5: 78.56; 6: 1.2; 7: 9.4272 | [8 empty] | ЗТ
|  | ЗТм |  |  | 4: чел.-ч; 5: 0.4; 6: 1.2; 7: 0.048 | [8 empty] | ЗТм
|  | Итого по расценке |  |  | 8: 1186.83; 10: 133.39 | [9 empty] | Итого по расценке
|  | ФОТ |  |  | 10: 83.96; 12: 3054 | [8 empty] | ФОТ
| Приказ Минстроя России № 812/пр от 21.12.2020 Прил. п.49.3 | НР Электротехнические установки на других объектах |  |  | 4: %; 5: 97; 7: 97; 10: 81.44; 12: 2962 | [8 empty] | НР Электротехнические установки на других объектах
| Приказ Минстроя России № 774/пр от 11.12.2020 Прил. п.49.3 | СП Электротехнические установки на других объектах |  |  | 4: %; 5: 51; 7: 51; 10: 42.82; 12: 1558 | [8 empty] | СП Электротехнические установки на других объектах
|  | Всего по позиции |  |  | 10: 257.65 | [10 empty] | Всего по позиции
41 | ТЦ_20.3.03.07_91_7702680818_07.12.2021_01. Прайс-листы стр.66. Мониторинг п.66 | Светильник аварийный ССА1001 "ВЫХОД-EXIT" |  |  | шт |  |  | 10 | 1002.5 |  | 1616.94 | 6.2 | 10025 | [5 empty] | Светильник аварийный ССА1001 "ВЫХОД-EXIT"
|  | (Материалы для монтажных работ) | [27 empty] | (Материалы для монтажных работ)
|  | Цена=1203/1,2 | [28 empty] | Цена=1203/1,2
|  | Всего по позиции |  |  | 10: 1616.94; 12: 10025 | [10 empty] | Всего по позиции
42 | ТЕРм34-01-136-01 | Облучатель бактерицидный: настенный |  |  | 4: шт; 7: 2 | [5 empty] | Облучатель бактерицидный: настенный
| Приказ от 04.08.2020 № 421/пр прил.10 табл.3 п.1.1 | Производство ремонтно-строительных работ осуществляется в помещениях эксплуатируемого объекта капитального строительства без остановки рабочего процесса, при этом: в зоне производства ремонтно-строительных работ отсутствуют действующее технологическое или лабораторное оборудование, мебель и иные загромождающие помещения предметы ОЗП=1,2; ЭМ=1,2 к расх.; ЗПМ=1,2; ТЗ=1,2; ТЗМ=1,2 | [17 empty] | Производство ремонтно-строительных работ осуществляется в помещениях эксплуатируемого объекта капитального строительства без остановки рабочего процесса, при этом: в зоне производства ремонтно-строительных работ отсутствуют действующее технологическое или лабораторное оборудование, мебель и иные загромождающие помещения предметы ОЗП=1,2; ЭМ=1,2 к расх.; ЗПМ=1,2; ТЗ=1,2; ТЗМ=1,2
| 1 | ОТ |  |  | 8: 83.43; 9: 1.2; 10: 200.23; 11: 36.38; 12: 7284 | [7 empty] | ОТ
| 4 | М |  |  | 8: 1.92; 10: 3.84 | [7 empty] | М
|  | ЗТ |  |  | 4: чел.-ч; 5: 10.3; 6: 1.2; 7: 24.72 | [8 empty] | ЗТ
|  | Итого по расценке |  |  | 8: 85.35; 10: 204.07 | [9 empty] | Итого по расценке
|  | ФОТ |  |  | 10: 200.23; 12: 7284 | [8 empty] | ФОТ
| Приказ № 812/пр от 21.12.2020 Прил. п.76 | НР Оборудование учреждений здравоохранения и предприятий медицинской промышленности |  |  | 4: %; 5: 89; 7: 89; 10: 178.2; 12: 6483 | [8 empty] | НР Оборудование учреждений здравоохранения и предприятий медицинской промышленности
| Приказ № 774/пр от 11.12.2020 Прил. п.76 | СП Оборудование учреждений здравоохранения и предприятий медицинской промышленности |  |  | 4: %; 5: 44; 7: 44; 10: 88.1; 12: 3205 | [8 empty] | СП Оборудование учреждений здравоохранения и предприятий медицинской промышленности
|  | Всего по позиции |  |  | 10: 470.37 | [10 empty] | Всего по позиции
43 | ТССЦ-20.3.04.03-0006 | Облучатель бактерицидный: настенный под ультрафиолетовую лампу ОБН-2х30 Вт |  |  | 4: шт; 7: 2; 8: 216.48; 10: 432.96 | [5 empty] | Облучатель бактерицидный: настенный под ультрафиолетовую лампу ОБН-2х30 Вт
|  | (Материалы для монтажных работ) | [27 empty] | (Материалы для монтажных работ)
|  | Всего по позиции |  |  | 10: 432.96 | [10 empty] | Всего по позиции
44 | ТССЦ-20.3.02.01-0002 | Лампы бактерицидные ультрафиолетовые типа ДМБ 30 |  |  | 4: 10 шт; 7: 0.2; 8: 753.08; 10: 150.62 | [5 empty] | Лампы бактерицидные ультрафиолетовые типа ДМБ 30
|  | (Материалы для монтажных работ) | [27 empty] | (Материалы для монтажных работ)
|  | Объем=2 / 10 | [22 empty] | Объем=2 / 10
|  | Всего по позиции |  |  | 10: 150.62 | [10 empty] | Всего по позиции
45 | ТЕРм08-03-591-02 | Выключатель: одноклавишный утопленного типа при скрытой проводке |  |  | 4: 100 шт; 7: 0.32 | [5 empty] | Выключатель: одноклавишный утопленного типа при скрытой проводке
|  | Объем=32 / 100 | [22 empty] | Объем=32 / 100
| Приказ от 04.08.2020 № 421/пр прил.10 табл.3 п.1.1 | Производство ремонтно-строительных работ осуществляется в помещениях эксплуатируемого объекта капитального строительства без остановки рабочего процесса, при этом: в зоне производства ремонтно-строительных работ отсутствуют действующее технологическое или лабораторное оборудование, мебель и иные загромождающие помещения предметы ОЗП=1,2; ЭМ=1,2 к расх.; ЗПМ=1,2; ТЗ=1,2; ТЗМ=1,2 | [17 empty] | Производство ремонтно-строительных работ осуществляется в помещениях эксплуатируемого объекта капитального строительства без остановки рабочего процесса, при этом: в зоне производства ремонтно-строительных работ отсутствуют действующее технологическое или лабораторное оборудование, мебель и иные загромождающие помещения предметы ОЗП=1,2; ЭМ=1,2 к расх.; ЗПМ=1,2; ТЗ=1,2; ТЗМ=1,2
| 1 | ОТ |  |  | 8: 227.98; 9: 1.2; 10: 87.54; 11: 36.38; 12: 3185 | [7 empty] | ОТ
| 2 | ЭМ |  |  | 8: 5.12; 9: 1.2; 10: 1.97 | [7 empty] | ЭМ
| 3 | в т.ч. ОТм |  |  | 8: 0.56; 9: 1.2; 10: 0.22; 11: 36.38; 12: 8 | [7 empty] | в т.ч. ОТм
| 4 | М |  |  | 8: 36.91; 10: 11.81 | [7 empty] | М
|  | ЗТ |  |  | 4: чел.-ч; 5: 25.76; 6: 1.2; 7: 9.8918 | [8 empty] | ЗТ
|  | ЗТм |  |  | 4: чел.-ч; 5: 0.05; 6: 1.2; 7: 0.0192 | [8 empty] | ЗТм
|  | Итого по расценке |  |  | 8: 270.01; 10: 101.32 | [9 empty] | Итого по расценке
|  | ФОТ |  |  | 10: 87.76; 12: 3193 | [8 empty] | ФОТ
| Приказ Минстроя России № 812/пр от 21.12.2020 Прил. п.49.3 | НР Электротехнические установки на других объектах |  |  | 4: %; 5: 97; 7: 97; 10: 85.13; 12: 3097 | [8 empty] | НР Электротехнические установки на других объектах
| Приказ Минстроя России № 774/пр от 11.12.2020 Прил. п.49.3 | СП Электротехнические установки на других объектах |  |  | 4: %; 5: 51; 7: 51; 10: 44.76; 12: 1628 | [8 empty] | СП Электротехнические установки на других объектах
|  | Всего по позиции |  |  | 10: 231.21 | [10 empty] | Всего по позиции
46 | ТССЦ-20.4.01.02-0021 | Выключатель одноклавишный для скрытой проводки |  |  | 4: 10 шт; 7: 3.2; 8: 51; 10: 163.2 | [5 empty] | Выключатель одноклавишный для скрытой проводки
|  | (Электротехнические установки на других объектах) | [27 empty] | (Электротехнические установки на других объектах)
|  | Объем=32 / 10 | [22 empty] | Объем=32 / 10
|  | Всего по позиции |  |  | 10: 163.2 | [10 empty] | Всего по позиции
47 | ТЕРм08-03-591-05 | Выключатель: двухклавишный утопленного типа при скрытой проводке |  |  | 4: 100 шт; 7: 0.2 | [5 empty] | Выключатель: двухклавишный утопленного типа при скрытой проводке
|  | Объем=20 / 100 | [22 empty] | Объем=20 / 100
| Приказ от 04.08.2020 № 421/пр прил.10 табл.3 п.1.1 | Производство ремонтно-строительных работ осуществляется в помещениях эксплуатируемого объекта капитального строительства без остановки рабочего процесса, при этом: в зоне производства ремонтно-строительных работ отсутствуют действующее технологическое или лабораторное оборудование, мебель и иные загромождающие помещения предметы ОЗП=1,2; ЭМ=1,2 к расх.; ЗПМ=1,2; ТЗ=1,2; ТЗМ=1,2 | [17 empty] | Производство ремонтно-строительных работ осуществляется в помещениях эксплуатируемого объекта капитального строительства без остановки рабочего процесса, при этом: в зоне производства ремонтно-строительных работ отсутствуют действующее технологическое или лабораторное оборудование, мебель и иные загромождающие помещения предметы ОЗП=1,2; ЭМ=1,2 к расх.; ЗПМ=1,2; ТЗ=1,2; ТЗМ=1,2
| 1 | ОТ |  |  | 8: 232.22; 9: 1.2; 10: 55.73; 11: 36.38; 12: 2027 | [7 empty] | ОТ
| 2 | ЭМ |  |  | 8: 5.12; 9: 1.2; 10: 1.23 | [7 empty] | ЭМ
| 3 | в т.ч. ОТм |  |  | 8: 0.56; 9: 1.2; 10: 0.13; 11: 36.38; 12: 5 | [7 empty] | в т.ч. ОТм
| 4 | М |  |  | 8: 36.99; 10: 7.4 | [7 empty] | М
|  | ЗТ |  |  | 4: чел.-ч; 5: 26.24; 6: 1.2; 7: 6.2976 | [8 empty] | ЗТ
|  | ЗТм |  |  | 4: чел.-ч; 5: 0.05; 6: 1.2; 7: 0.012 | [8 empty] | ЗТм
|  | Итого по расценке |  |  | 8: 274.33; 10: 64.36 | [9 empty] | Итого по расценке
|  | ФОТ |  |  | 10: 55.86; 12: 2032 | [8 empty] | ФОТ
| Приказ Минстроя России № 812/пр от 21.12.2020 Прил. п.49.3 | НР Электротехнические установки на других объектах |  |  | 4: %; 5: 97; 7: 97; 10: 54.18; 12: 1971 | [8 empty] | НР Электротехнические установки на других объектах
| Приказ Минстроя России № 774/пр от 11.12.2020 Прил. п.49.3 | СП Электротехнические установки на других объектах |  |  | 4: %; 5: 51; 7: 51; 10: 28.49; 12: 1036 | [8 empty] | СП Электротехнические установки на других объектах
|  | Всего по позиции |  |  | 10: 147.03 | [10 empty] | Всего по позиции
48 | ТССЦ-20.4.01.02-0001 | Выключатель двухклавишный для скрытой проводки |  |  | 4: 10 шт; 7: 2; 8: 88.8; 10: 177.6 | [5 empty] | Выключатель двухклавишный для скрытой проводки
|  | (Электротехнические установки на других объектах) | [27 empty] | (Электротехнические установки на других объектах)
|  | Объем=20 / 10 | [22 empty] | Объем=20 / 10
|  | Всего по позиции |  |  | 10: 177.6 | [10 empty] | Всего по позиции
49 | ТЕРм08-03-591-09 | Розетка штепсельная: утопленного типа при скрытой проводке |  |  | 4: 100 шт; 7: 0.95 | [5 empty] | Розетка штепсельная: утопленного типа при скрытой проводке
|  | Объем=(35+50+10) / 100 | [22 empty] | Объем=(35+50+10) / 100
| Приказ от 04.08.2020 № 421/пр прил.10 табл.3 п.1.1 | Производство ремонтно-строительных работ осуществляется в помещениях эксплуатируемого объекта капитального строительства без остановки рабочего процесса, при этом: в зоне производства ремонтно-строительных работ отсутствуют действующее технологическое или лабораторное оборудование, мебель и иные загромождающие помещения предметы ОЗП=1,2; ЭМ=1,2 к расх.; ЗПМ=1,2; ТЗ=1,2; ТЗМ=1,2 | [17 empty] | Производство ремонтно-строительных работ осуществляется в помещениях эксплуатируемого объекта капитального строительства без остановки рабочего процесса, при этом: в зоне производства ремонтно-строительных работ отсутствуют действующее технологическое или лабораторное оборудование, мебель и иные загромождающие помещения предметы ОЗП=1,2; ЭМ=1,2 к расх.; ЗПМ=1,2; ТЗ=1,2; ТЗМ=1,2
| 1 | ОТ |  |  | 8: 269.75; 9: 1.2; 10: 307.52; 11: 36.38; 12: 11188 | [7 empty] | ОТ
| 2 | ЭМ |  |  | 8: 5.12; 9: 1.2; 10: 5.84 | [7 empty] | ЭМ
| 3 | в т.ч. ОТм |  |  | 8: 0.56; 9: 1.2; 10: 0.64; 11: 36.38; 12: 23 | [7 empty] | в т.ч. ОТм
| 4 | М |  |  | 8: 74.71; 10: 70.97 | [7 empty] | М
|  | ЗТ |  |  | 4: чел.-ч; 5: 30.48; 6: 1.2; 7: 34.7472 | [8 empty] | ЗТ
|  | ЗТм |  |  | 4: чел.-ч; 5: 0.05; 6: 1.2; 7: 0.057 | [8 empty] | ЗТм
|  | Итого по расценке |  |  | 8: 349.58; 10: 384.33 | [9 empty] | Итого по расценке
|  | ФОТ |  |  | 10: 308.16; 12: 11211 | [8 empty] | ФОТ
| Приказ Минстроя России № 812/пр от 21.12.2020 Прил. п.49.3 | НР Электротехнические установки на других объектах |  |  | 4: %; 5: 97; 7: 97; 10: 298.92; 12: 10875 | [8 empty] | НР Электротехнические установки на других объектах
| Приказ Минстроя России № 774/пр от 11.12.2020 Прил. п.49.3 | СП Электротехнические установки на других объектах |  |  | 4: %; 5: 51; 7: 51; 10: 157.16; 12: 5718 | [8 empty] | СП Электротехнические установки на других объектах
|  | Всего по позиции |  |  | 10: 840.41 | [10 empty] | Всего по позиции
50 | ТССЦ-20.4.03.06-0005 | Розетка скрытой проводки с заземлением |  |  | 4: 100 шт; 7: 0.35; 8: 973; 10: 340.55 | [5 empty] | Розетка скрытой проводки с заземлением
|  | (Электротехнические установки на других объектах) | [27 empty] | (Электротехнические установки на других объектах)
|  | Объем=35 / 100 | [22 empty] | Объем=35 / 100
|  | Всего по позиции |  |  | 10: 340.55 | [10 empty] | Всего по позиции
51 | ТССЦ-20.4.03.06-0001 | Розетка для скрытой проводки на 2 модуля 16А 250В с заземлением и крышкой |  |  | 4: 100 шт; 7: 0.5; 8: 3803.54; 10: 1901.77 | [5 empty] | Розетка для скрытой проводки на 2 модуля 16А 250В с заземлением и крышкой
|  | (Электротехнические установки на других объектах) | [27 empty] | (Электротехнические установки на других объектах)
|  | Объем=50 / 100 | [22 empty] | Объем=50 / 100
|  | Всего по позиции |  |  | 10: 1901.77 | [10 empty] | Всего по позиции
52 | ТССЦ-20.4.03.07-0012 | Розетка 250В/16А, IP44 для наружного монтажа с заземляющими контактами и с защитной шторкой |  |  | 4: 100 шт; 7: 0.1; 8: 833; 10: 83.3 | [5 empty] | Розетка 250В/16А, IP44 для наружного монтажа с заземляющими контактами и с защитной шторкой
|  | (Электротехнические установки на других объектах) | [27 empty] | (Электротехнические установки на других объектах)
|  | Объем=10 / 100 | [22 empty] | Объем=10 / 100
|  | Всего по позиции |  |  | 10: 83.3 | [10 empty] | Всего по позиции
53 | ТЕРм08-03-591-11 | Розетка штепсельная: трехполюсная |  |  | 4: 100 шт; 7: 0.01 | [5 empty] | Розетка штепсельная: трехполюсная
|  | Объем=1 / 100 | [22 empty] | Объем=1 / 100
| Приказ от 04.08.2020 № 421/пр прил.10 табл.3 п.1.1 | Производство ремонтно-строительных работ осуществляется в помещениях эксплуатируемого объекта капитального строительства без остановки рабочего процесса, при этом: в зоне производства ремонтно-строительных работ отсутствуют действующее технологическое или лабораторное оборудование, мебель и иные загромождающие помещения предметы ОЗП=1,2; ЭМ=1,2 к расх.; ЗПМ=1,2; ТЗ=1,2; ТЗМ=1,2 | [17 empty] | Производство ремонтно-строительных работ осуществляется в помещениях эксплуатируемого объекта капитального строительства без остановки рабочего процесса, при этом: в зоне производства ремонтно-строительных работ отсутствуют действующее технологическое или лабораторное оборудование, мебель и иные загромождающие помещения предметы ОЗП=1,2; ЭМ=1,2 к расх.; ЗПМ=1,2; ТЗ=1,2; ТЗМ=1,2
| 1 | ОТ |  |  | 8: 519.76; 9: 1.2; 10: 6.24; 11: 36.38; 12: 227 | [7 empty] | ОТ
| 2 | ЭМ |  |  | 8: 15.96; 9: 1.2; 10: 0.19 | [7 empty] | ЭМ
| 3 | в т.ч. ОТм |  |  | 8: 1.76; 9: 1.2; 10: 0.02; 11: 36.38; 12: 1 | [7 empty] | в т.ч. ОТм
| 4 | М |  |  | 8: 81.82; 10: 0.82 | [7 empty] | М
|  | ЗТ |  |  | 4: чел.-ч; 5: 58.73; 6: 1.2; 7: 0.70476 | [8 empty] | ЗТ
|  | ЗТм |  |  | 4: чел.-ч; 5: 0.16; 6: 1.2; 7: 0.00192 | [8 empty] | ЗТм
|  | Итого по расценке |  |  | 8: 617.54; 10: 7.25 | [9 empty] | Итого по расценке
|  | ФОТ |  |  | 10: 6.26; 12: 228 | [8 empty] | ФОТ
| Приказ Минстроя России № 812/пр от 21.12.2020 Прил. п.49.3 | НР Электротехнические установки на других объектах |  |  | 4: %; 5: 97; 7: 97; 10: 6.07; 12: 221 | [8 empty] | НР Электротехнические установки на других объектах
| Приказ Минстроя России № 774/пр от 11.12.2020 Прил. п.49.3 | СП Электротехнические установки на других объектах |  |  | 4: %; 5: 51; 7: 51; 10: 3.19; 12: 116 | [8 empty] | СП Электротехнические установки на других объектах
|  | Всего по позиции |  |  | 10: 16.51 | [10 empty] | Всего по позиции
54 | ТССЦ-20.4.03.07-0011 | Розетка 135 стационарная 3P+PE+N 63А, 380В, IP54 |  |  | 4: 100 шт; 7: 0.01; 8: 21704; 10: 217.04 | [5 empty] | Розетка 135 стационарная 3P+PE+N 63А, 380В, IP54
|  | (Электротехнические установки на других объектах) | [27 empty] | (Электротехнические установки на других объектах)
|  | Объем=1 / 100 | [22 empty] | Объем=1 / 100
|  | Всего по позиции |  |  | 10: 217.04 | [10 empty] | Всего по позиции
|  | Итоги по разделу 3 Электроосвещение и электроустановочные изделия : | [23 empty] | Итоги по разделу 3 Электроосвещение и электроустановочные изделия :
|  | Итого прямые затраты (справочно) |  |  | 10: 106098.08; 12: 731734 | [13 empty] | Итого прямые затраты (справочно)
|  | в том числе: | [24 empty] | в том числе:
|  | Оплата труда рабочих |  |  | 10: 2408.14; 12: 87608 | [13 empty] | Оплата труда рабочих
|  | Эксплуатация машин |  |  | 10: 270.18; 12: 2923 | [13 empty] | Эксплуатация машин
|  | в том числе оплата труда машинистов (Отм) |  |  | 10: 29.74; 12: 1082 | [13 empty] | в том числе оплата труда машинистов (Отм)
|  | Материалы |  |  | 10: 103419.76; 12: 641203 | [13 empty] | Материалы
|  | Монтажные работы |  |  | 10: 109676.09; 12: 861902 | [13 empty] | Монтажные работы
|  | в том числе: | [24 empty] | в том числе:
|  | оплата труда |  |  | 10: 2408.14; 12: 87608 | [13 empty] | оплата труда
|  | эксплуатация машин и механизмов |  |  | 10: 270.18; 12: 2923 | [13 empty] | эксплуатация машин и механизмов
|  | в том числе оплата труда машинистов (ОТм) |  |  | 10: 29.74; 12: 1082 | [13 empty] | в том числе оплата труда машинистов (ОТм)
|  | материалы |  |  | 10: 103419.76; 12: 641203 | [13 empty] | материалы
|  | накладные расходы |  |  | 10: 2348.71; 12: 85446 | [13 empty] | накладные расходы
|  | сметная прибыль |  |  | 10: 1229.3; 12: 44722 | [13 empty] | сметная прибыль
|  | Итого ФОТ (справочно) |  |  | 10: 2437.88; 12: 88690 | [13 empty] | Итого ФОТ (справочно)
|  | Итого накладные расходы (справочно) |  |  | 10: 2348.71; 12: 85446 | [13 empty] | Итого накладные расходы (справочно)
|  | Итого сметная прибыль (справочно) |  |  | 10: 1229.3; 12: 44722 | [13 empty] | Итого сметная прибыль (справочно)
|  | Итого по разделу 3 Электроосвещение и электроустановочные изделия |  |  | 10: 109676.09; 12: 861902 | [14 empty] | Итого по разделу 3 Электроосвещение и электроустановочные изделия
|  | в том числе: | [24 empty] | в том числе:
|  | материалы, изделия и конструкции отсутствующие в СНБ |  |  | 12: 617552 | [13 empty] | материалы, изделия и конструкции отсутствующие в СНБ
Раздел 4. Кабельная продукция, металл, трубы, лотки, короба | [17 empty] | Раздел 4. Кабельная продукция, металл, трубы, лотки, короба
55 | ТЕРм08-02-410-02 | Труба полиэтиленовая по основанию пола, диаметр: до 50 мм |  |  | 4: 100 м; 7: 0.3 | [5 empty] | Труба полиэтиленовая по основанию пола, диаметр: до 50 мм
|  | Объем=30 / 100 | [22 empty] | Объем=30 / 100
| Приказ от 04.08.2020 № 421/пр прил.10 табл.3 п.1.1 | Производство ремонтно-строительных работ осуществляется в помещениях эксплуатируемого объекта капитального строительства без остановки рабочего процесса, при этом: в зоне производства ремонтно-строительных работ отсутствуют действующее технологическое или лабораторное оборудование, мебель и иные загромождающие помещения предметы ОЗП=1,2; ЭМ=1,2 к расх.; ЗПМ=1,2; ТЗ=1,2; ТЗМ=1,2 | [17 empty] | Производство ремонтно-строительных работ осуществляется в помещениях эксплуатируемого объекта капитального строительства без остановки рабочего процесса, при этом: в зоне производства ремонтно-строительных работ отсутствуют действующее технологическое или лабораторное оборудование, мебель и иные загромождающие помещения предметы ОЗП=1,2; ЭМ=1,2 к расх.; ЗПМ=1,2; ТЗ=1,2; ТЗМ=1,2
| 1 | ОТ |  |  | 8: 128.35; 9: 1.2; 10: 46.21; 11: 36.38; 12: 1681 | [7 empty] | ОТ
| 2 | ЭМ |  |  | 8: 21.95; 9: 1.2; 10: 7.9 | [7 empty] | ЭМ
| 3 | в т.ч. ОТм |  |  | 8: 2.41; 9: 1.2; 10: 0.87; 11: 36.38; 12: 32 | [7 empty] | в т.ч. ОТм
| 4 | М |  |  | 8: 60.4; 10: 18.12 | [7 empty] | М
|  | ЗТ |  |  | 4: чел.-ч; 5: 15.28; 6: 1.2; 7: 5.5008 | [8 empty] | ЗТ
|  | ЗТм |  |  | 4: чел.-ч; 5: 0.22; 6: 1.2; 7: 0.0792 | [8 empty] | ЗТм
|  | Итого по расценке |  |  | 8: 210.7; 10: 72.23 | [9 empty] | Итого по расценке
|  | ФОТ |  |  | 10: 47.08; 12: 1713 | [8 empty] | ФОТ
| Приказ Минстроя России № 812/пр от 21.12.2020 Прил. п.49.3 | НР Электротехнические установки на других объектах |  |  | 4: %; 5: 97; 7: 97; 10: 45.67; 12: 1662 | [8 empty] | НР Электротехнические установки на других объектах
| Приказ Минстроя России № 774/пр от 11.12.2020 Прил. п.49.3 | СП Электротехнические установки на других объектах |  |  | 4: %; 5: 51; 7: 51; 10: 24.01; 12: 874 | [8 empty] | СП Электротехнические установки на других объектах
|  | Всего по позиции |  |  | 10: 141.91 | [10 empty] | Всего по позиции
56 | ТССЦ-24.3.01.03-0024 | Трубы жесткие гладкие тяжелые из самозатухающего ПВХ (IP55) серии RIG, диаметром: 32 мм |  |  | 4: 10 м; 7: 3.06; 8: 132.45; 10: 405.3 | [5 empty] | Трубы жесткие гладкие тяжелые из самозатухающего ПВХ (IP55) серии RIG, диаметром: 32 мм
|  | (Электротехнические установки на других объектах) | [27 empty] | (Электротехнические установки на других объектах)
|  | Объем=(30*1.02) / 10 | [22 empty] | Объем=(30*1.02) / 10
|  | Всего по позиции |  |  | 10: 405.3 | [10 empty] | Всего по позиции
57 | ТЕРм08-10-010-01 | Прокладка труб гофрированных ПВХ для защиты проводов и кабелей |  |  | 4: 100 м; 7: 3.8 | [5 empty] | Прокладка труб гофрированных ПВХ для защиты проводов и кабелей
|  | Объем=380 / 100 | [22 empty] | Объем=380 / 100
| Приказ от 04.08.2020 № 421/пр прил.10 табл.3 п.1.1 | Производство ремонтно-строительных работ осуществляется в помещениях эксплуатируемого объекта капитального строительства без остановки рабочего процесса, при этом: в зоне производства ремонтно-строительных работ отсутствуют действующее технологическое или лабораторное оборудование, мебель и иные загромождающие помещения предметы ОЗП=1,2; ЭМ=1,2 к расх.; ЗПМ=1,2; ТЗ=1,2; ТЗМ=1,2 | [17 empty] | Производство ремонтно-строительных работ осуществляется в помещениях эксплуатируемого объекта капитального строительства без остановки рабочего процесса, при этом: в зоне производства ремонтно-строительных работ отсутствуют действующее технологическое или лабораторное оборудование, мебель и иные загромождающие помещения предметы ОЗП=1,2; ЭМ=1,2 к расх.; ЗПМ=1,2; ТЗ=1,2; ТЗМ=1,2
| 1 | ОТ |  |  | 8: 124.64; 9: 1.2; 10: 568.36; 11: 36.38; 12: 20677 | [7 empty] | ОТ
| 4 | М |  |  | 8: 273.74; 10: 1040.21 | [7 empty] | М
|  | ЗТ |  |  | 4: чел.-ч; 5: 15.2; 6: 1.2; 7: 69.312 | [8 empty] | ЗТ
|  | Итого по расценке |  |  | 8: 398.38; 10: 1608.57 | [9 empty] | Итого по расценке
|  | ФОТ |  |  | 10: 568.36; 12: 20677 | [8 empty] | ФОТ
| Приказ Минстроя России № 812/пр от 21.12.2020 Прил. п.49.3 | НР Электротехнические установки на других объектах |  |  | 4: %; 5: 97; 7: 97; 10: 551.31; 12: 20057 | [8 empty] | НР Электротехнические установки на других объектах
| Приказ Минстроя России № 774/пр от 11.12.2020 Прил. п.49.3 | СП Электротехнические установки на других объектах |  |  | 4: %; 5: 51; 7: 51; 10: 289.86; 12: 10545 | [8 empty] | СП Электротехнические установки на других объектах
|  | Всего по позиции |  |  | 10: 2449.74 | [10 empty] | Всего по позиции
58 | ТССЦ-24.3.01.02-0001 | Трубы гибкие гофрированные из самозатухающего ПВХ- пластиката (ГОСТ Р 50827-95) легкого типа, со стальной протяжкой (зондом), наружным диаметром 20 мм |  |  | 4: 10 м; 7: 38.76; 8: 32.4; 10: 1255.82 | [5 empty] | Трубы гибкие гофрированные из самозатухающего ПВХ- пластиката (ГОСТ Р 50827-95) легкого типа, со стальной протяжкой (зондом), наружным диаметром 20 мм
|  | (Электротехнические установки на других объектах) | [27 empty] | (Электротехнические установки на других объектах)
|  | Объем=(380*1.02) / 10 | [22 empty] | Объем=(380*1.02) / 10
|  | Всего по позиции |  |  | 10: 1255.82 | [10 empty] | Всего по позиции
59 | ТССЦ-23.8.03.02-0002 | Клипса для крепежа гофротрубы, диаметром: 20 мм |  |  | 4: 10 шт; 7: 66.5; 8: 2.9; 10: 192.85 | [5 empty] | Клипса для крепежа гофротрубы, диаметром: 20 мм
|  | (Электротехнические установки на других объектах) | [27 empty] | (Электротехнические установки на других объектах)
|  | Объем=665 / 10 | [22 empty] | Объем=665 / 10
|  | Всего по позиции |  |  | 10: 192.85 | [10 empty] | Всего по позиции
60 | ТЕРм08-02-412-02 | Затягивание провода в проложенные трубы и металлические рукава первого одножильного или многожильного в общей оплетке, суммарное сечение: до 6 мм2 |  |  | 4: 100 м; 7: 3.75 | [5 empty] | Затягивание провода в проложенные трубы и металлические рукава первого одножильного или многожильного в общей оплетке, суммарное сечение: до 6 мм2
|  | Объем=(50+325) / 100 | [22 empty] | Объем=(50+325) / 100
| Приказ от 04.08.2020 № 421/пр прил.10 табл.3 п.1.1 | Производство ремонтно-строительных работ осуществляется в помещениях эксплуатируемого объекта капитального строительства без остановки рабочего процесса, при этом: в зоне производства ремонтно-строительных работ отсутствуют действующее технологическое или лабораторное оборудование, мебель и иные загромождающие помещения предметы ОЗП=1,2; ЭМ=1,2 к расх.; ЗПМ=1,2; ТЗ=1,2; ТЗМ=1,2 | [17 empty] | Производство ремонтно-строительных работ осуществляется в помещениях эксплуатируемого объекта капитального строительства без остановки рабочего процесса, при этом: в зоне производства ремонтно-строительных работ отсутствуют действующее технологическое или лабораторное оборудование, мебель и иные загромождающие помещения предметы ОЗП=1,2; ЭМ=1,2 к расх.; ЗПМ=1,2; ТЗ=1,2; ТЗМ=1,2
| 1 | ОТ |  |  | 8: 45.28; 9: 1.2; 10: 203.76; 11: 36.38; 12: 7413 | [7 empty] | ОТ
| 2 | ЭМ |  |  | 8: 4; 9: 1.2; 10: 18 | [7 empty] | ЭМ
| 3 | в т.ч. ОТм |  |  | 8: 0.44; 9: 1.2; 10: 1.98; 11: 36.38; 12: 72 | [7 empty] | в т.ч. ОТм
| 4 | М |  |  | 8: 16.62; 10: 62.33 | [7 empty] | М
|  | ЗТ |  |  | 4: чел.-ч; 5: 5.39; 6: 1.2; 7: 24.255 | [8 empty] | ЗТ
|  | ЗТм |  |  | 4: чел.-ч; 5: 0.04; 6: 1.2; 7: 0.18 | [8 empty] | ЗТм
|  | Итого по расценке |  |  | 8: 65.9; 10: 284.09 | [9 empty] | Итого по расценке
|  | ФОТ |  |  | 10: 205.74; 12: 7485 | [8 empty] | ФОТ
| Приказ Минстроя России № 812/пр от 21.12.2020 Прил. п.49.3 | НР Электротехнические установки на других объектах |  |  | 4: %; 5: 97; 7: 97; 10: 199.57; 12: 7260 | [8 empty] | НР Электротехнические установки на других объектах
| Приказ Минстроя России № 774/пр от 11.12.2020 Прил. п.49.3 | СП Электротехнические установки на других объектах |  |  | 4: %; 5: 51; 7: 51; 10: 104.93; 12: 3817 | [8 empty] | СП Электротехнические установки на других объектах
|  | Всего по позиции |  |  | 10: 588.59 | [10 empty] | Всего по позиции
61 | ТЕРм08-02-412-03 | Затягивание провода в проложенные трубы и металлические рукава первого одножильного или многожильного в общей оплетке, суммарное сечение: до 16 мм2 |  |  | 4: 100 м; 7: 0.3 | [5 empty] | Затягивание провода в проложенные трубы и металлические рукава первого одножильного или многожильного в общей оплетке, суммарное сечение: до 16 мм2
|  | Объем=30 / 100 | [22 empty] | Объем=30 / 100
| Приказ от 04.08.2020 № 421/пр прил.10 табл.3 п.1.1 | Производство ремонтно-строительных работ осуществляется в помещениях эксплуатируемого объекта капитального строительства без остановки рабочего процесса, при этом: в зоне производства ремонтно-строительных работ отсутствуют действующее технологическое или лабораторное оборудование, мебель и иные загромождающие помещения предметы ОЗП=1,2; ЭМ=1,2 к расх.; ЗПМ=1,2; ТЗ=1,2; ТЗМ=1,2 | [17 empty] | Производство ремонтно-строительных работ осуществляется в помещениях эксплуатируемого объекта капитального строительства без остановки рабочего процесса, при этом: в зоне производства ремонтно-строительных работ отсутствуют действующее технологическое или лабораторное оборудование, мебель и иные загромождающие помещения предметы ОЗП=1,2; ЭМ=1,2 к расх.; ЗПМ=1,2; ТЗ=1,2; ТЗМ=1,2
| 1 | ОТ |  |  | 8: 52.84; 9: 1.2; 10: 19.02; 11: 36.38; 12: 692 | [7 empty] | ОТ
| 2 | ЭМ |  |  | 8: 5.98; 9: 1.2; 10: 2.15 | [7 empty] | ЭМ
| 3 | в т.ч. ОТм |  |  | 8: 0.66; 9: 1.2; 10: 0.24; 11: 36.38; 12: 9 | [7 empty] | в т.ч. ОТм
| 4 | М |  |  | 8: 25.67; 10: 7.7 | [7 empty] | М
|  | ЗТ |  |  | 4: чел.-ч; 5: 6.29; 6: 1.2; 7: 2.2644 | [8 empty] | ЗТ
|  | ЗТм |  |  | 4: чел.-ч; 5: 0.06; 6: 1.2; 7: 0.0216 | [8 empty] | ЗТм
|  | Итого по расценке |  |  | 8: 84.49; 10: 28.87 | [9 empty] | Итого по расценке
|  | ФОТ |  |  | 10: 19.26; 12: 701 | [8 empty] | ФОТ
| Приказ Минстроя России № 812/пр от 21.12.2020 Прил. п.49.3 | НР Электротехнические установки на других объектах |  |  | 4: %; 5: 97; 7: 97; 10: 18.68; 12: 680 | [8 empty] | НР Электротехнические установки на других объектах
| Приказ Минстроя России № 774/пр от 11.12.2020 Прил. п.49.3 | СП Электротехнические установки на других объектах |  |  | 4: %; 5: 51; 7: 51; 10: 9.82; 12: 358 | [8 empty] | СП Электротехнические установки на других объектах
|  | Всего по позиции |  |  | 10: 57.37 | [10 empty] | Всего по позиции
62 | ТЕРм08-02-412-04 | Затягивание провода в проложенные трубы и металлические рукава первого одножильного или многожильного в общей оплетке, суммарное сечение: до 35 мм2 |  |  | 4: 100 м; 7: 0.05 | [5 empty] | Затягивание провода в проложенные трубы и металлические рукава первого одножильного или многожильного в общей оплетке, суммарное сечение: до 35 мм2
|  | Объем=5 / 100 | [22 empty] | Объем=5 / 100
| Приказ от 04.08.2020 № 421/пр прил.10 табл.3 п.1.1 | Производство ремонтно-строительных работ осуществляется в помещениях эксплуатируемого объекта капитального строительства без остановки рабочего процесса, при этом: в зоне производства ремонтно-строительных работ отсутствуют действующее технологическое или лабораторное оборудование, мебель и иные загромождающие помещения предметы ОЗП=1,2; ЭМ=1,2 к расх.; ЗПМ=1,2; ТЗ=1,2; ТЗМ=1,2 | [17 empty] | Производство ремонтно-строительных работ осуществляется в помещениях эксплуатируемого объекта капитального строительства без остановки рабочего процесса, при этом: в зоне производства ремонтно-строительных работ отсутствуют действующее технологическое или лабораторное оборудование, мебель и иные загромождающие помещения предметы ОЗП=1,2; ЭМ=1,2 к расх.; ЗПМ=1,2; ТЗ=1,2; ТЗМ=1,2
| 1 | ОТ |  |  | 8: 75.26; 9: 1.2; 10: 4.52; 11: 36.38; 12: 164 | [7 empty] | ОТ
| 2 | ЭМ |  |  | 8: 11.98; 9: 1.2; 10: 0.72 | [7 empty] | ЭМ
| 3 | в т.ч. ОТм |  |  | 8: 1.32; 9: 1.2; 10: 0.08; 11: 36.38; 12: 3 | [7 empty] | в т.ч. ОТм
| 4 | М |  |  | 8: 44.77; 10: 2.24 | [7 empty] | М
|  | ЗТ |  |  | 4: чел.-ч; 5: 8.96; 6: 1.2; 7: 0.5376 | [8 empty] | ЗТ
|  | ЗТм |  |  | 4: чел.-ч; 5: 0.12; 6: 1.2; 7: 0.0072 | [8 empty] | ЗТм
|  | Итого по расценке |  |  | 8: 132.01; 10: 7.48 | [9 empty] | Итого по расценке
|  | ФОТ |  |  | 10: 4.6; 12: 167 | [8 empty] | ФОТ
| Приказ Минстроя России № 812/пр от 21.12.2020 Прил. п.49.3 | НР Электротехнические установки на других объектах |  |  | 4: %; 5: 97; 7: 97; 10: 4.46; 12: 162 | [8 empty] | НР Электротехнические установки на других объектах
| Приказ Минстроя России № 774/пр от 11.12.2020 Прил. п.49.3 | СП Электротехнические установки на других объектах |  |  | 4: %; 5: 51; 7: 51; 10: 2.35; 12: 85 | [8 empty] | СП Электротехнические установки на других объектах
|  | Всего по позиции |  |  | 10: 14.29 | [10 empty] | Всего по позиции
63 | ТЕРм08-02-403-03 | Провод групповой в защитной оболочке или кабель трех-пятижильный под штукатурку по стенам или в бороздах |  |  | 4: 100 м; 7: 22.11 | [5 empty] | Провод групповой в защитной оболочке или кабель трех-пятижильный под штукатурку по стенам или в бороздах
|  | Объем=(2621-410) / 100 | [22 empty] | Объем=(2621-410) / 100
| Приказ от 04.08.2020 № 421/пр прил.10 табл.3 п.1.1 | Производство ремонтно-строительных работ осуществляется в помещениях эксплуатируемого объекта капитального строительства без остановки рабочего процесса, при этом: в зоне производства ремонтно-строительных работ отсутствуют действующее технологическое или лабораторное оборудование, мебель и иные загромождающие помещения предметы ОЗП=1,2; ЭМ=1,2 к расх.; ЗПМ=1,2; ТЗ=1,2; ТЗМ=1,2 | [17 empty] | Производство ремонтно-строительных работ осуществляется в помещениях эксплуатируемого объекта капитального строительства без остановки рабочего процесса, при этом: в зоне производства ремонтно-строительных работ отсутствуют действующее технологическое или лабораторное оборудование, мебель и иные загромождающие помещения предметы ОЗП=1,2; ЭМ=1,2 к расх.; ЗПМ=1,2; ТЗ=1,2; ТЗМ=1,2
| 1 | ОТ |  |  | 8: 138.6; 9: 1.2; 10: 3677.34; 11: 36.38; 12: 133782 | [7 empty] | ОТ
| 2 | ЭМ |  |  | 8: 4; 9: 1.2; 10: 106.13 | [7 empty] | ЭМ
| 3 | в т.ч. ОТм |  |  | 8: 0.44; 9: 1.2; 10: 11.67; 11: 36.38; 12: 425 | [7 empty] | в т.ч. ОТм
| 4 | М |  |  | 8: 39.36; 10: 870.25 | [7 empty] | М
|  | ЗТ |  |  | 4: чел.-ч; 5: 16.5; 6: 1.2; 7: 437.778 | [8 empty] | ЗТ
|  | ЗТм |  |  | 4: чел.-ч; 5: 0.04; 6: 1.2; 7: 1.0613 | [8 empty] | ЗТм
|  | Итого по расценке |  |  | 8: 181.96; 10: 4653.72 | [9 empty] | Итого по расценке
|  | ФОТ |  |  | 10: 3689.01; 12: 134207 | [8 empty] | ФОТ
| Приказ Минстроя России № 812/пр от 21.12.2020 Прил. п.49.3 | НР Электротехнические установки на других объектах |  |  | 4: %; 5: 97; 7: 97; 10: 3578.34; 12: 130181 | [8 empty] | НР Электротехнические установки на других объектах
| Приказ Минстроя России № 774/пр от 11.12.2020 Прил. п.49.3 | СП Электротехнические установки на других объектах |  |  | 4: %; 5: 51; 7: 51; 10: 1881.4; 12: 68446 | [8 empty] | СП Электротехнические установки на других объектах
|  | Всего по позиции |  |  | 10: 10113.46 | [10 empty] | Всего по позиции
64 | ТССЦ-21.1.06.10-0374 | Кабель силовой с медными жилами с изоляцией и оболочкой из ПВХ, не распространяющий горение, с низким дымо- и газовыделением, напряжением 1,0 кВ (ГОСТ Р 53769-2010), марки: ВВГнг(A)-LS 3х1,5ок |  |  | 4: 1000 м; 7: 1.2546; 8: 10960.87; 10: 13751.51 | [5 empty] | Кабель силовой с медными жилами с изоляцией и оболочкой из ПВХ, не распространяющий горение, с низким дымо- и газовыделением, напряжением 1,0 кВ (ГОСТ Р 53769-2010), марки: ВВГнг(A)-LS 3х1,5ок
|  | (Электротехнические установки на других объектах) | [27 empty] | (Электротехнические установки на других объектах)
|  | Объем=(1230*1,02) / 1000 | [22 empty] | Объем=(1230*1,02) / 1000
|  | Всего по позиции |  |  | 10: 13751.51 | [10 empty] | Всего по позиции
65 | ТССЦ-21.1.06.10-0376 | Кабель силовой с медными жилами с изоляцией и оболочкой из ПВХ, не распространяющий горение, с низким дымо- и газовыделением, напряжением 1,0 кВ (ГОСТ Р 53769-2010), марки: ВВГнг(A)-LS 3х2,5ок |  |  | 4: 1000 м; 7: 1.02; 8: 14498.24; 10: 14788.2 | [5 empty] | Кабель силовой с медными жилами с изоляцией и оболочкой из ПВХ, не распространяющий горение, с низким дымо- и газовыделением, напряжением 1,0 кВ (ГОСТ Р 53769-2010), марки: ВВГнг(A)-LS 3х2,5ок
|  | (Электротехнические установки на других объектах) | [27 empty] | (Электротехнические установки на других объектах)
|  | Объем=(1000*1,02) / 1000 | [22 empty] | Объем=(1000*1,02) / 1000
|  | Всего по позиции |  |  | 10: 14788.2 | [10 empty] | Всего по позиции
66 | ТССЦ-21.1.06.10-0378 | Кабель силовой с медными жилами с изоляцией и оболочкой из ПВХ, не распространяющий горение, с низким дымо- и газовыделением, напряжением 1,0 кВ (ГОСТ Р 53769-2010), марки: ВВГнг(A)-LS 3х4ок |  |  | 4: 1000 м; 7: 0.00204; 8: 20634.54; 10: 42.09 | [5 empty] | Кабель силовой с медными жилами с изоляцией и оболочкой из ПВХ, не распространяющий горение, с низким дымо- и газовыделением, напряжением 1,0 кВ (ГОСТ Р 53769-2010), марки: ВВГнг(A)-LS 3х4ок
|  | (Электротехнические установки на других объектах) | [27 empty] | (Электротехнические установки на других объектах)
|  | Объем=(2*1,02) / 1000 | [22 empty] | Объем=(2*1,02) / 1000
|  | Всего по позиции |  |  | 10: 42.09 | [10 empty] | Всего по позиции
67 | ТССЦ-21.1.06.10-0407 | Кабель силовой с медными жилами с изоляцией и оболочкой из ПВХ, не распространяющий горение, с низким дымо- и газовыделением, напряжением 1,0 кВ (ГОСТ Р 53769-2010), марки: ВВГнг(A)-LS 5х2,5ок(N,РЕ) |  |  | 4: 1000 м; 7: 0.1071; 8: 21256.79; 10: 2276.6 | [5 empty] | Кабель силовой с медными жилами с изоляцией и оболочкой из ПВХ, не распространяющий горение, с низким дымо- и газовыделением, напряжением 1,0 кВ (ГОСТ Р 53769-2010), марки: ВВГнг(A)-LS 5х2,5ок(N,РЕ)
|  | (Электротехнические установки на других объектах) | [27 empty] | (Электротехнические установки на других объектах)
|  | Объем=(105*1,02) / 1000 | [22 empty] | Объем=(105*1,02) / 1000
|  | Всего по позиции |  |  | 10: 2276.6 | [10 empty] | Всего по позиции
68 | ТССЦ-21.1.06.10-0408 | Кабель силовой с медными жилами с изоляцией и оболочкой из ПВХ, не распространяющий горение, с низким дымо- и газовыделением, напряжением 1,0 кВ (ГОСТ Р 53769-2010), марки: ВВГнг(A)-LS 5х4ок(N,РЕ) |  |  | 4: 1000 м; 7: 0.0306; 8: 31015.17; 10: 949.06 | [5 empty] | Кабель силовой с медными жилами с изоляцией и оболочкой из ПВХ, не распространяющий горение, с низким дымо- и газовыделением, напряжением 1,0 кВ (ГОСТ Р 53769-2010), марки: ВВГнг(A)-LS 5х4ок(N,РЕ)
|  | (Электротехнические установки на других объектах) | [27 empty] | (Электротехнические установки на других объектах)
|  | Объем=(30*1,02) / 1000 | [22 empty] | Объем=(30*1,02) / 1000
|  | Всего по позиции |  |  | 10: 949.06 | [10 empty] | Всего по позиции
69 | ТССЦ-21.1.06.10-0409 | Кабель силовой с медными жилами с изоляцией и оболочкой из ПВХ, не распространяющий горение, с низким дымо- и газовыделением, напряжением 1,0 кВ (ГОСТ Р 53769-2010), марки: ВВГнг(A)-LS 5х6ок(N,РЕ) |  |  | 4: 1000 м; 7: 0.0153; 8: 41260.08; 10: 631.28 | [5 empty] | Кабель силовой с медными жилами с изоляцией и оболочкой из ПВХ, не распространяющий горение, с низким дымо- и газовыделением, напряжением 1,0 кВ (ГОСТ Р 53769-2010), марки: ВВГнг(A)-LS 5х6ок(N,РЕ)
|  | (Электротехнические установки на других объектах) | [27 empty] | (Электротехнические установки на других объектах)
|  | Объем=(15*1,02) / 1000 | [22 empty] | Объем=(15*1,02) / 1000
|  | Всего по позиции |  |  | 10: 631.28 | [10 empty] | Всего по позиции
70 | ТССЦ-21.1.06.10-0395 | Кабель силовой с медными жилами с изоляцией и оболочкой из ПВХ, не распространяющий горение, с низким дымо- и газовыделением, напряжением 1,0 кВ (ГОСТ Р 53769-2010), марки: ВВГнг(A)-LS 4х10ок(N) |  |  | 4: 1000 м; 7: 0.0357; 8: 51300.96; 10: 1831.44 | [5 empty] | Кабель силовой с медными жилами с изоляцией и оболочкой из ПВХ, не распространяющий горение, с низким дымо- и газовыделением, напряжением 1,0 кВ (ГОСТ Р 53769-2010), марки: ВВГнг(A)-LS 4х10ок(N)
|  | (Электротехнические установки на других объектах) | [27 empty] | (Электротехнические установки на других объектах)
|  | Объем=(35*1,02) / 1000 | [22 empty] | Объем=(35*1,02) / 1000
|  | Всего по позиции |  |  | 10: 1831.44 | [10 empty] | Всего по позиции
71 | ТССЦ-21.1.06.10-0398 | Кабель силовой с медными жилами с изоляцией и оболочкой из ПВХ, не распространяющий горение, с низким дымо- и газовыделением, напряжением 1,0 кВ (ГОСТ Р 53769-2010), марки: ВВГнг(A)-LS 4х35мк(N) |  |  | 4: 1000 м; 7: 0.00204; 8: 156765.85; 10: 319.8 | [5 empty] | Кабель силовой с медными жилами с изоляцией и оболочкой из ПВХ, не распространяющий горение, с низким дымо- и газовыделением, напряжением 1,0 кВ (ГОСТ Р 53769-2010), марки: ВВГнг(A)-LS 4х35мк(N)
|  | (Электротехнические установки на других объектах) | [27 empty] | (Электротехнические установки на других объектах)
|  | Объем=(2*1,02) / 1000 | [22 empty] | Объем=(2*1,02) / 1000
|  | Всего по позиции |  |  | 10: 319.8 | [10 empty] | Всего по позиции
72 | ТССЦ-21.1.06.10-0399 | Кабель силовой с медными жилами с изоляцией и оболочкой из ПВХ, не распространяющий горение, с низким дымо- и газовыделением, напряжением 1,0 кВ (ГОСТ Р 53769-2010), марки: ВВГнг(A)-LS 4х50мк(N) |  |  | 4: 1000 м; 7: 0.01224; 8: 230109.45; 10: 2816.54 | [5 empty] | Кабель силовой с медными жилами с изоляцией и оболочкой из ПВХ, не распространяющий горение, с низким дымо- и газовыделением, напряжением 1,0 кВ (ГОСТ Р 53769-2010), марки: ВВГнг(A)-LS 4х50мк(N)
|  | (Электротехнические установки на других объектах) | [27 empty] | (Электротехнические установки на других объектах)
|  | Объем=(12*1,02) / 1000 | [22 empty] | Объем=(12*1,02) / 1000
|  | Всего по позиции |  |  | 10: 2816.54 | [10 empty] | Всего по позиции
73 | ТССЦ-21.1.06.10-0235 | Кабель силовой огнестойкий с медными жилами с изоляцией и оболочкой из ПВХ, не распространяющий горение, с низким дымо- и газовыделением, напряжением 1,0 кВ марки: ВВГнг-FRLS 3х1,5 |  |  | 4: 1000 м; 7: 0.1938; 8: 11531.72; 10: 2234.85 | [5 empty] | Кабель силовой огнестойкий с медными жилами с изоляцией и оболочкой из ПВХ, не распространяющий горение, с низким дымо- и газовыделением, напряжением 1,0 кВ марки: ВВГнг-FRLS 3х1,5
|  | (Электротехнические установки на других объектах) | [27 empty] | (Электротехнические установки на других объектах)
|  | Объем=(190*1,02) / 1000 | [22 empty] | Объем=(190*1,02) / 1000
|  | Всего по позиции |  |  | 10: 2234.85 | [10 empty] | Всего по позиции
74 | ТЕРм08-02-471-01 | Заземлитель вертикальный из угловой стали размером: 50х50х5 мм |  |  | 4: 10 шт; 7: 0.6 | [5 empty] | Заземлитель вертикальный из угловой стали размером: 50х50х5 мм
|  | Объем=6 / 10 | [22 empty] | Объем=6 / 10
| 1 | ОТ |  |  | 8: 89.88; 10: 53.93; 11: 36.38; 12: 1962 | [7 empty] | ОТ
| 2 | ЭМ |  |  | 8: 53.11; 10: 31.87 | [7 empty] | ЭМ
| 3 | в т.ч. ОТм |  |  | 8: 4.17; 10: 2.5; 11: 36.38; 12: 91 | [7 empty] | в т.ч. ОТм
| 4 | М |  |  | 8: 207.2; 10: 124.32 | [7 empty] | М
|  | ЗТ |  |  | 4: чел.-ч; 5: 10.7; 7: 6.42 | [8 empty] | ЗТ
|  | ЗТм |  |  | 4: чел.-ч; 5: 0.38; 7: 0.228 | [8 empty] | ЗТм
|  | Итого по расценке |  |  | 8: 350.19; 10: 210.12 | [9 empty] | Итого по расценке
|  | ФОТ |  |  | 10: 56.43; 12: 2053 | [8 empty] | ФОТ
| Приказ Минстроя России № 812/пр от 21.12.2020 Прил. п.49.3 | НР Электротехнические установки на других объектах |  |  | 4: %; 5: 97; 7: 97; 10: 54.74; 12: 1991 | [8 empty] | НР Электротехнические установки на других объектах
| Приказ Минстроя России № 774/пр от 11.12.2020 Прил. п.49.3 | СП Электротехнические установки на других объектах |  |  | 4: %; 5: 51; 7: 51; 10: 28.78; 12: 1047 | [8 empty] | СП Электротехнические установки на других объектах
|  | Всего по позиции |  |  | 10: 293.64 | [10 empty] | Всего по позиции
75 | ТССЦ-08.3.08.02-0052 | Сталь угловая равнополочная, марка стали: ВСт3кп2, размером 50x50x5 мм |  |  | 4: т; 7: 0.04524; 8: 5103.95; 10: 230.9 | [5 empty] | Сталь угловая равнополочная, марка стали: ВСт3кп2, размером 50x50x5 мм
|  | (Электротехнические установки на других объектах) | [27 empty] | (Электротехнические установки на других объектах)
|  | Всего по позиции |  |  | 10: 230.9 | [10 empty] | Всего по позиции
76 | ТЕРм08-02-472-02 | Заземлитель горизонтальный из стали: полосовой сечением 160 мм2 |  |  | 4: 100 м; 7: 0.11 | [5 empty] | Заземлитель горизонтальный из стали: полосовой сечением 160 мм2
|  | Объем=11 / 100 | [22 empty] | Объем=11 / 100
| 1 | ОТ |  |  | 8: 139.44; 10: 15.34; 11: 36.38; 12: 558 | [7 empty] | ОТ
| 2 | ЭМ |  |  | 8: 71.07; 10: 7.82 | [7 empty] | ЭМ
| 3 | в т.ч. ОТм |  |  | 8: 4.83; 10: 0.53; 11: 36.38; 12: 19 | [7 empty] | в т.ч. ОТм
| 4 | М |  |  | 8: 379.41; 10: 41.74 | [7 empty] | М
|  | ЗТ |  |  | 4: чел.-ч; 5: 16.6; 7: 1.826 | [8 empty] | ЗТ
|  | ЗТм |  |  | 4: чел.-ч; 5: 0.44; 7: 0.0484 | [8 empty] | ЗТм
|  | Итого по расценке |  |  | 8: 589.92; 10: 64.9 | [9 empty] | Итого по расценке
|  | ФОТ |  |  | 10: 15.87; 12: 577 | [8 empty] | ФОТ
| Приказ Минстроя России № 812/пр от 21.12.2020 Прил. п.49.3 | НР Электротехнические установки на других объектах |  |  | 4: %; 5: 97; 7: 97; 10: 15.39; 12: 560 | [8 empty] | НР Электротехнические установки на других объектах
| Приказ Минстроя России № 774/пр от 11.12.2020 Прил. п.49.3 | СП Электротехнические установки на других объектах |  |  | 4: %; 5: 51; 7: 51; 10: 8.09; 12: 294 | [8 empty] | СП Электротехнические установки на других объектах
|  | Всего по позиции |  |  | 10: 88.38 | [10 empty] | Всего по позиции
77 | ТЕРм08-02-472-07 | Проводник заземляющий открыто по строительным основаниям: из полосовой стали сечением 160 мм2 |  |  | 4: 100 м; 7: 0.59 | [5 empty] | Проводник заземляющий открыто по строительным основаниям: из полосовой стали сечением 160 мм2
|  | Объем=(70-11) / 100 | [22 empty] | Объем=(70-11) / 100
| 1 | ОТ |  |  | 8: 178.92; 10: 105.56; 11: 36.38; 12: 3840 | [7 empty] | ОТ
| 2 | ЭМ |  |  | 8: 79.05; 10: 46.64 | [7 empty] | ЭМ
| 3 | в т.ч. ОТм |  |  | 8: 5.49; 10: 3.24; 11: 36.38; 12: 118 | [7 empty] | в т.ч. ОТм
| 4 | М |  |  | 8: 265.32; 10: 156.54 | [7 empty] | М
|  | ЗТ |  |  | 4: чел.-ч; 5: 21.3; 7: 12.567 | [8 empty] | ЗТ
|  | ЗТм |  |  | 4: чел.-ч; 5: 0.5; 7: 0.295 | [8 empty] | ЗТм
|  | Итого по расценке |  |  | 8: 523.29; 10: 308.74 | [9 empty] | Итого по расценке
|  | ФОТ |  |  | 10: 108.8; 12: 3958 | [8 empty] | ФОТ
| Приказ Минстроя России № 812/пр от 21.12.2020 Прил. п.49.3 | НР Электротехнические установки на других объектах |  |  | 4: %; 5: 97; 7: 97; 10: 105.54; 12: 3839 | [8 empty] | НР Электротехнические установки на других объектах
| Приказ Минстроя России № 774/пр от 11.12.2020 Прил. п.49.3 | СП Электротехнические установки на других объектах |  |  | 4: %; 5: 51; 7: 51; 10: 55.49; 12: 2019 | [8 empty] | СП Электротехнические установки на других объектах
|  | Всего по позиции |  |  | 10: 469.77 | [10 empty] | Всего по позиции
78 | ТССЦ-08.3.07.01-0041 | Сталь полосовая: 40х4 мм |  |  | 4: т; 7: 0.0882; 8: 5983.32; 10: 527.73 | [5 empty] | Сталь полосовая: 40х4 мм
|  | (Электротехнические установки на других объектах) | [27 empty] | (Электротехнические установки на других объектах)
|  | Всего по позиции |  |  | 10: 527.73 | [10 empty] | Всего по позиции
79 | ТЕР01-02-057-02 | Разработка грунта вручную в траншеях глубиной до 2 м без креплений с откосами, группа грунтов: 2 |  |  | 4: 100 м3; 7: 0.044 | [5 empty] | Разработка грунта вручную в траншеях глубиной до 2 м без креплений с откосами, группа грунтов: 2
|  | Объем=(11*0,5*0,8) / 100 | [22 empty] | Объем=(11*0,5*0,8) / 100
| 1 | ОТ |  |  | 8: 1073.38; 10: 47.23; 11: 36.38; 12: 1718 | [7 empty] | ОТ
|  | ЗТ |  |  | 4: чел.-ч; 5: 154; 7: 6.776 | [8 empty] | ЗТ
|  | Итого по расценке |  |  | 8: 1073.38; 10: 47.23 | [9 empty] | Итого по расценке
|  | ФОТ |  |  | 10: 47.23; 12: 1718 | [8 empty] | ФОТ
| Приказ Минстроя России № 812/пр от 21.12.2020 Прил. п.1.2 | НР Земляные работы, выполняемые ручным способом |  |  | 4: %; 5: 89; 7: 89; 10: 42.03; 12: 1529 | [8 empty] | НР Земляные работы, выполняемые ручным способом
| Приказ Минстроя России № 774/пр от 11.12.2020 Прил. п.1.2 | СП Земляные работы, выполняемые ручным способом |  |  | 4: %; 5: 40; 7: 40; 10: 18.89; 12: 687 | [8 empty] | СП Земляные работы, выполняемые ручным способом
|  | Всего по позиции |  |  | 10: 108.15 | [10 empty] | Всего по позиции
80 | ТЕР01-02-061-02 | Засыпка вручную траншей, пазух котлованов и ям, группа грунтов: 2 |  |  | 4: 100 м3; 7: 0.044 | [5 empty] | Засыпка вручную траншей, пазух котлованов и ям, группа грунтов: 2
|  | Объем=(11*0,5*0,8) / 100 | [22 empty] | Объем=(11*0,5*0,8) / 100
| 1 | ОТ |  |  | 8: 651.24; 10: 28.65; 11: 36.38; 12: 1042 | [7 empty] | ОТ
|  | ЗТ |  |  | 4: чел.-ч; 5: 97.2; 7: 4.2768 | [8 empty] | ЗТ
|  | Итого по расценке |  |  | 8: 651.24; 10: 28.65 | [9 empty] | Итого по расценке
|  | ФОТ |  |  | 10: 28.65; 12: 1042 | [8 empty] | ФОТ
| Приказ Минстроя России № 812/пр от 21.12.2020 Прил. п.1.2 | НР Земляные работы, выполняемые ручным способом |  |  | 4: %; 5: 89; 7: 89; 10: 25.5; 12: 927 | [8 empty] | НР Земляные работы, выполняемые ручным способом
| Приказ Минстроя России № 774/пр от 11.12.2020 Прил. п.1.2 | СП Земляные работы, выполняемые ручным способом |  |  | 4: %; 5: 40; 7: 40; 10: 11.46; 12: 417 | [8 empty] | СП Земляные работы, выполняемые ручным способом
|  | Всего по позиции |  |  | 10: 65.61 | [10 empty] | Всего по позиции
|  | Итоги по разделу 4 Кабельная продукция, металл, трубы, лотки, короба : | [23 empty] | Итоги по разделу 4 Кабельная продукция, металл, трубы, лотки, короба :
|  | Итого прямые затраты (справочно) |  |  | 10: 49568.57; 12: 452303 | [13 empty] | Итого прямые затраты (справочно)
|  | в том числе: | [24 empty] | в том числе:
|  | Оплата труда рабочих |  |  | 10: 4769.92; 12: 173529 | [13 empty] | Оплата труда рабочих
|  | Эксплуатация машин |  |  | 10: 221.23; 12: 2394 | [13 empty] | Эксплуатация машин
|  | в том числе оплата труда машинистов (Отм) |  |  | 10: 21.11; 12: 769 | [13 empty] | в том числе оплата труда машинистов (Отм)
|  | Материалы |  |  | 10: 44577.42; 12: 276380 | [13 empty] | Материалы
|  | Строительные работы |  |  | 10: 173.76; 12: 6320 | [13 empty] | Строительные работы
|  | в том числе: | [24 empty] | в том числе:
|  | оплата труда |  |  | 10: 75.88; 12: 2760 | [13 empty] | оплата труда
|  | накладные расходы |  |  | 10: 67.53; 12: 2456 | [13 empty] | накладные расходы
|  | сметная прибыль |  |  | 10: 30.35; 12: 1104 | [13 empty] | сметная прибыль
|  | Монтажные работы |  |  | 10: 56471.12; 12: 703420 | [13 empty] | Монтажные работы
|  | в том числе: | [24 empty] | в том числе:
|  | оплата труда |  |  | 10: 4694.04; 12: 170769 | [13 empty] | оплата труда
|  | эксплуатация машин и механизмов |  |  | 10: 221.23; 12: 2394 | [13 empty] | эксплуатация машин и механизмов
|  | в том числе оплата труда машинистов (ОТм) |  |  | 10: 21.11; 12: 769 | [13 empty] | в том числе оплата труда машинистов (ОТм)
|  | материалы |  |  | 10: 44577.42; 12: 276380 | [13 empty] | материалы
|  | накладные расходы |  |  | 10: 4573.7; 12: 166392 | [13 empty] | накладные расходы
|  | сметная прибыль |  |  | 10: 2404.73; 12: 87485 | [13 empty] | сметная прибыль
|  | Итого ФОТ (справочно) |  |  | 10: 4791.03; 12: 174298 | [13 empty] | Итого ФОТ (справочно)
|  | Итого накладные расходы (справочно) |  |  | 10: 4641.23; 12: 168848 | [13 empty] | Итого накладные расходы (справочно)
|  | Итого сметная прибыль (справочно) |  |  | 10: 2435.08; 12: 88589 | [13 empty] | Итого сметная прибыль (справочно)
|  | Итого по разделу 4 Кабельная продукция, металл, трубы, лотки, короба |  |  | 10: 56644.88; 12: 709740 | [14 empty] | Итого по разделу 4 Кабельная продукция, металл, трубы, лотки, короба
|  | Итоги по смете: | [29 empty] | Итоги по смете:
|  | Итого прямые затраты (справочно) |  |  | 10: 159787.81; 12: 1234449 | [19 empty] | Итого прямые затраты (справочно)
|  | в том числе: | [30 empty] | в том числе:
|  | Оплата труда рабочих |  |  | 10: 7933.05; 12: 288605 | [19 empty] | Оплата труда рабочих
|  | Эксплуатация машин |  |  | 10: 940.13; 12: 10173 | [19 empty] | Эксплуатация машин
|  | в том числе оплата труда машинистов (Отм) |  |  | 10: 91.51; 12: 3329 | [19 empty] | в том числе оплата труда машинистов (Отм)
|  | Материалы |  |  | 10: 150914.63; 12: 935671 | [19 empty] | Материалы
|  | Строительные работы |  |  | 10: 324.18; 12: 11768 | [19 empty] | Строительные работы
|  | в том числе: | [30 empty] | в том числе:
|  | оплата труда |  |  | 10: 138.24; 12: 5028 | [19 empty] | оплата труда
| 1 | эксплуатация машин и механизмов |  |  | 10: 0.88; 11: 10.82; 12: 10 | [19 empty] | эксплуатация машин и механизмов
|  | в том числе оплата труда машинистов (ОТм) |  |  | 10: 0.35; 12: 12 | [19 empty] | в том числе оплата труда машинистов (ОТм)
|  | накладные расходы |  |  | 10: 124.6; 12: 4531 | [19 empty] | накладные расходы
|  | сметная прибыль |  |  | 10: 60.46; 12: 2199 | [19 empty] | сметная прибыль
|  | Монтажные работы |  |  | 10: 171287.23; 12: 1652824 | [19 empty] | Монтажные работы
|  | в том числе: | [30 empty] | в том числе:
|  | оплата труда |  |  | 10: 7794.81; 12: 283577 | [19 empty] | оплата труда
| 1 | эксплуатация машин и механизмов |  |  | 10: 939.25; 11: 10.82; 12: 10163 | [19 empty] | эксплуатация машин и механизмов
|  | в том числе оплата труда машинистов (ОТм) |  |  | 10: 91.16; 12: 3317 | [19 empty] | в том числе оплата труда машинистов (ОТм)
| 1 | материалы |  |  | 10: 150914.63; 11: 6.2; 12: 935671 | [19 empty] | материалы
|  | накладные расходы |  |  | 10: 7631.83; 12: 277648 | [19 empty] | накладные расходы
|  | сметная прибыль |  |  | 10: 4006.71; 12: 145765 | [19 empty] | сметная прибыль
|  | Итого ФОТ (справочно) |  |  | 10: 8024.56; 12: 291934 | [19 empty] | Итого ФОТ (справочно)
|  | Итого накладные расходы (справочно) |  |  | 10: 7756.43; 12: 282179 | [19 empty] | Итого накладные расходы (справочно)
|  | Итого сметная прибыль (справочно) |  |  | 10: 4067.17; 12: 147964 | [19 empty] | Итого сметная прибыль (справочно)
|  | ВСЕГО по смете |  |  | 10: 171611.41; 12: 1664592 | [20 empty] | ВСЕГО по смете
|  | в том числе: | [30 empty] | в том числе:
|  | материалы, изделия и конструкции отсутствующие в СНБ |  |  | 12: 617552 | [19 empty] | материалы, изделия и конструкции отсутствующие в СНБ
| Составил: | (Теганов Е.А.)
[должность, подпись (инициалы, фамилия)]
| Проверил: | (Вальчук Е.С.)
[должность, подпись (инициалы, фамилия)]